## Коралл
Медно-алюминиевые конвекторы серии "Коралл"
Описание: Конвектор Коралл - медно-алюминиевый конвектор настенного и напольного исполнения. Конвектор Коралл это компактный, легкий и надежный конвектор отопления. Конвектор предназначен для установки в жилых и офисных помещениях. Прибор по желанию заказчика может комплектоваться тремя видами решеток: алюминиевой, стальной продольной и стальной просечной.
www.isoterm.ru
"Qну" при ΔT = 70 - мощность конвектора, расчитывается при температуре 95/85 С (прямая/обратка) и комнатной температуре 20 С, | [21 empty] | sale@isoterm.ru
"Qну" при ΔT = 60 - мощность конвектора, расчитывается при температуре 90/70 С и комнатной температуре 20 С,
"Qну" при ΔT = 50 - мощность конвектора, расчитывается при температуре 75/65 С и комнатной температуре 20 С,
расход теплоносителя 0,1 кг/с (360кг/час)
"Н" - высота кожуха конвектора | [6 empty] | "L" - длина конвектора | [5 empty] | "В" - глубина конвектора
В = 139 мм, Н = 80 мм | [10 empty] | В = 134 мм, Н = 150 мм (вместе с ножками) | [10 empty] | Ширина 184мм, высота 150мм
Типоразмер | L, мм. | Qну, (ΔT = 70) КВт. | Qну, (ΔT = 60) КВт. | Qну, (ΔT = 50) КВт. | настенный | [5 empty] | Типоразмер | L, мм. | Qну, (ΔT = 70) КВт. | Qну, (ΔT = 60) КВт. | Qну, (ΔT = 50) КВт. | напольный | [5 empty] | Тип | Длина, мм | Qну, (ΔT = 70) КВт. | Qну, (ΔT = 60) КВт. | Qну, (ΔT = 50) КВт. | напольный
[5 empty] | НКН |  |  | НКНН | [7 empty] | НКО |  |  | НКОН | [7 empty] | НКПО |  |  | НКПОН
[5 empty] | боковое |  |  | донное | [7 empty] | боковое |  |  | донное | [7 empty] | боковое |  |  | донное
[5 empty] | с алюминиевой решеткой | со стальной наборной решеткой | с просечной решеткой | с алюминиевой решеткой | со стальной наборной решеткой | с просечной решеткой | [5 empty] | с алюминиевой решеткой | со стальной наборной решеткой | с просечной решеткой | с алюминиевой решеткой | со стальной наборной решеткой | с просечной решеткой | [5 empty] | с алюминиевой решеткой | со стальной наборной решеткой | с просечной решеткой | с алюминиевой решеткой | со стальной наборной решеткой | с просечной решеткой
05-08.050 | 500 | 0.25466 | 0.2078 | 0.16324 | 7156.5399 | 5927.0105 | 5236.626 | 7525.7759 | 6279.463 | 5589.0785 | 05-08.050 | 500 | 0.25975 | 0.21196 | 0.1665 | 7015.4835 | 5792.3657 | 5101.9812 | 7384.7194 | 6144.8183 | 5454.4337 | 05-08.050 | 500 | 0.38696 | 0.31576 | 0.24804 | 9959.5803 | 7697.3254 | 6700.4788 | 10302.9697 | 8025.1062 | 7028.2596
05-08.060 | 600 | 0.34561 | 0.28202 | 0.22154 | 7592.1554 | 6293.9836 | 5557.3974 | 7961.3914 | 6646.4361 | 5909.8499 | 05-08.060 | 600 | 0.35252 | 0.28766 | 0.22597 | 7451.0989 | 6160.6588 | 5422.7526 | 7820.3349 | 6513.1113 | 5775.2051 | 05-08.060 | 600 | 0.52516 | 0.42853 | 0.33663 | 10663.0785 | 8247.3097 | 7193.9915 | 11006.468 | 8575.0906 | 7521.7724
05-08.070 | 700 | 0.43656 | 0.35623 | 0.27983 | 8509.0222 | 6837.8429 | 5919.0902 | 8878.2582 | 7190.2954 | 6271.5428 | 05-08.070 | 700 | 0.44529 | 0.36336 | 0.28543 | 8367.9658 | 6704.5181 | 5785.7655 | 8737.2018 | 7056.9707 | 6138.218 | 05-08.070 | 700 | 0.66336 | 0.5413 | 0.42521 | 11964.6146 | 9046.5057 | 7742.7482 | 12308.004 | 9374.2866 | 8070.5291
05-08.080 | 800 | 0.52751 | 0.43045 | 0.33813 | 8944.6377 | 7203.4959 | 6246.4619 | 9313.8737 | 7555.9484 | 6598.9144 | 05-08.080 | 800 | 0.53806 | 0.43906 | 0.3449 | 8803.5813 | 7070.1711 | 6111.8171 | 9172.8172 | 7422.6236 | 6464.2696 | 05-08.080 | 800 | 0.80156 | 0.65407 | 0.5138 | 12662.9684 | 9587.8966 | 8236.2609 | 13006.3579 | 9915.6774 | 8564.0418
05-08.090 | 900 | 0.61846 | 0.50466 | 0.39643 | 9900.2259 | 7782.9964 | 6641.1559 | 10269.4619 | 8135.449 | 6993.6084 | 05-08.090 | 900 | 0.63083 | 0.51476 | 0.40436 | 9759.1695 | 7649.6717 | 6506.5111 | 10128.4055 | 8002.1242 | 6858.9636 | 05-08.090 | 900 | 0.93976 | 0.76684 | 0.60239 | 14042.9567 | 10458.2959 | 8854.9933 | 14386.3462 | 10786.0767 | 9182.7742
05-08.100 | 1000 | 0.70941 | 0.57888 | 0.45473 | 10342.7559 | 8161.8499 | 6975.1278 | 10711.9919 | 8514.3024 | 7327.5803 | 05-08.100 | 1000 | 0.7236 | 0.59046 | 0.46383 | 10203.0824 | 8027.2051 | 6840.483 | 10572.3184 | 8379.6576 | 7192.9355 | 05-08.100 | 1000 | 1.078 | 0.87961 | 0.69097 | 14728.4495 | 10997.2314 | 9335.002 | 15071.839 | 11325.0123 | 9662.7828
05-08.110 | 1100 | 0.80036 | 0.65309 | 0.51303 | 11631.6246 | 9058.1617 | 7687.9531 | 12000.8606 | 9410.6143 | 8040.4056 | 05-08.110 | 1100 | 0.81637 | 0.66616 | 0.52329 | 11443.5493 | 8877.3153 | 7507.1066 | 11812.7853 | 9229.7678 | 7859.5592 | 05-08.110 | 1100 | 1.2162 | 0.99239 | 0.77956 | 16406.8137 | 12152.4441 | 10249.5965 | 16750.2032 | 12480.2249 | 10577.3773
05-08.120 | 1200 | 0.89131 | 0.72731 | 0.57133 | 12086.6007 | 9448.8956 | 8033.8054 | 12455.8367 | 9801.3481 | 8386.2579 | 05-08.120 | 1200 | 0.90914 | 0.74186 | 0.58276 | 11897.1426 | 9268.0492 | 7852.9589 | 12266.3786 | 9620.5017 | 8205.4115 | 05-08.120 | 1200 | 1.3544 | 1.1052 | 0.86814 | 17164.3283 | 12756.4447 | 10799.5808 | 17507.7178 | 13084.2255 | 11127.3616
05-08.130 | 1300 | 0.98226 | 0.80152 | 0.62963 | 12978.5753 | 9966.354 | 8367.7772 | 13347.8113 | 10318.8065 | 8720.2297 | 05-08.130 | 1300 | 1.0019 | 0.81755 | 0.64222 | 12789.1171 | 9786.8276 | 8188.2508 | 13158.3531 | 10139.2801 | 8540.7034 | 05-08.130 | 1300 | 1.4926 | 1.2179 | 0.95673 | 18387.4121 | 13477.0715 | 11268.5407 | 18730.8015 | 13804.8523 | 11596.3215
05-08.140 | 1400 | 1.0732 | 0.87574 | 0.68793 | 13528.972 | 10442.8909 | 8806.0328 | 13898.2079 | 10795.3434 | 9158.4853 | 05-08.140 | 1400 | 1.0947 | 0.89325 | 0.70169 | 13339.5138 | 10263.3646 | 8625.1864 | 13708.7498 | 10615.8171 | 8977.6389 | 05-08.140 | 1400 | 1.6308 | 1.3307 | 1.0453 | 19296.6868 | 14221.0235 | 11963.3869 | 19640.0762 | 14548.8044 | 12291.1678
05-08.150 | 1500 | 1.1642 | 0.94995 | 0.74623 | 14477.6457 | 11043.5123 | 9195.4466 | 14846.8816 | 11395.9648 | 9547.8991 | 05-08.150 | 1500 | 1.1874 | 0.96895 | 0.76115 | 14289.5704 | 10863.9859 | 9015.9202 | 14658.8064 | 11216.4384 | 9368.3728 | 05-08.150 | 1500 | 1.769 | 1.4435 | 1.1339 | 20658.6697 | 15100.0163 | 12567.3876 | 21002.0591 | 15427.7972 | 12895.1684
05-08.160 | 1600 | 1.2551 | 1.0242 | 0.80453 | 15148.3552 | 11633.5732 | 9748.5463 | 15517.5912 | 11986.0257 | 10100.9988 | 05-08.160 | 1600 | 1.2802 | 1.0447 | 0.82062 | 14958.897 | 11454.0468 | 9567.6998 | 15328.133 | 11806.4994 | 9920.1524 | 05-08.160 | 1600 | 1.9072 | 1.5562 | 1.2225 | 21576.9471 | 15852.5619 | 13270.8274 | 21920.3365 | 16180.3427 | 13598.6082
05-08.170 | 1700 | 1.3461 | 1.0984 | 0.86282 | 16150.9622 | 12275.116 | 10190.762 | 16520.1982 | 12627.5685 | 10543.2145 | 05-08.170 | 1700 | 1.373 | 1.1204 | 0.88008 | 15962.887 | 12094.2696 | 10009.9155 | 16332.123 | 12446.7221 | 10362.3681 | 05-08.170 | 1700 | 2.0454 | 1.669 | 1.3111 | 23030.2433 | 16821.1727 | 13961.9907 | 23373.6327 | 17148.9535 | 14289.7716
05-08.180 | 1800 | 1.437 | 1.1726 | 0.92112 | 16605.9384 | 12659.2497 | 10537.9343 | 16975.1744 | 13011.7022 | 10890.3868 | 05-08.180 | 1800 | 1.4658 | 1.1961 | 0.93955 | 16417.8632 | 12479.7233 | 10358.4079 | 16787.0991 | 12832.1758 | 10710.8604 | 05-08.180 | 1800 | 2.1836 | 1.7818 | 1.3997 | 23745.3165 | 17379.7505 | 14471.4628 | 24088.7059 | 17707.5314 | 14799.2437
05-08.190 | 1900 | 1.528 | 1.2468 | 0.97942 | 17843.6395 | 13509.3598 | 11204.558 | 18212.8755 | 13861.8124 | 11557.0105 | 05-08.190 | 1900 | 1.5585 | 1.2718 | 0.99901 | 17607.1625 | 13283.6318 | 10978.83 | 17976.3985 | 13636.0843 | 11331.2825 | 05-08.190 | 1900 | 2.3218 | 1.8946 | 1.4882 | 25360.6616 | 18477.2639 | 15328.3581 | 25704.0511 | 18805.0447 | 15656.1389
05-08.200 | 2000 | 1.6189 | 1.321 | 1.0377 | 18298.6157 | 13893.4935 | 11553.0504 | 18667.8516 | 14245.946 | 11905.5029 | 05-08.200 | 2000 | 1.6513 | 1.3475 | 1.0585 | 18062.1387 | 13667.7655 | 11327.3223 | 18431.3747 | 14020.218 | 11679.7749 | 05-08.200 | 2000 | 2.46 | 2.0073 | 1.5768 | 26077.0209 | 19038.297 | 15840.2854 | 26420.4103 | 19366.0779 | 16168.0663
05-08.210 | 2100 | 1.7099 | 1.3952 | 1.096 | 19327.4979 | 14603.6787 | 12021.667 | 19696.7339 | 14956.1312 | 12374.1195 | 05-08.210 | 2100 | 1.7441 | 1.4232 | 1.1179 | 19091.021 | 14377.9507 | 11795.939 | 19460.2569 | 14730.4032 | 12148.3915 | 05-08.210 | 2100 | 2.5982 | 2.1201 | 1.6654 | 27575.3307 | 20075.6559 | 16574.4163 | 27918.7201 | 20403.4367 | 16902.1972
05-08.220 | 2200 | 1.8008 | 1.4695 | 1.1543 | 19785.2399 | 14993.0925 | 12374.1195 | 20154.4759 | 15345.5451 | 12726.572 | 05-08.220 | 2200 | 1.8368 | 1.4989 | 1.1774 | 19548.7629 | 14767.3645 | 12148.3915 | 19917.9989 | 15119.8171 | 12500.844 | 05-08.220 | 2200 | 2.7364 | 2.2329 | 1.754 | 28282.6872 | 20629.3231 | 17078.9778 | 28626.0767 | 20957.104 | 17406.7587
05-08.230 | 2300 | 1.8918 | 1.5437 | 1.2126 | 20695.1922 | 15530.3516 | 12730.5322 | 21064.4282 | 15882.8042 | 13082.9847 | 05-08.230 | 2300 | 1.9296 | 1.5745 | 1.2369 | 20458.7153 | 15304.6236 | 12504.8042 | 20827.9512 | 15657.0761 | 12857.2567 | 05-08.230 | 2300 | 2.8746 | 2.3456 | 1.8426 | 29559.7873 | 21403.9663 | 17604.4093 | 29903.1768 | 21731.7471 | 17932.1901
05-08.240 | 2400 | 1.9827 | 1.6179 | 1.2709 | 21161.2316 | 15926.3657 | 13090.905 | 21530.4676 | 16278.8182 | 13443.3575 | 05-08.240 | 2400 | 2.0224 | 1.6502 | 1.2963 | 20924.7547 | 15700.6377 | 12865.177 | 21293.9906 | 16053.0902 | 13217.6295 | 05-08.240 | 2400 | 3.0128 | 2.4584 | 1.9312 | 30283.8632 | 21972.3653 | 18124.9302 | 30627.2527 | 22300.1461 | 18452.711
05-08.250 | 2500 | 2.0737 | 1.6921 | 1.3292 | 22082.2472 | 16474.1852 | 13457.878 | 22451.4832 | 16826.6377 | 13810.3305 | 05-08.250 | 2500 | 2.1151 | 1.7259 | 1.3558 | 21845.7702 | 16248.4571 | 13232.15 | 22215.0062 | 16600.9097 | 13584.6025 | 05-08.250 | 2500 | 3.151 | 2.5712 | 2.0198 | 31562.2494 | 22748.236 | 18651.5893 | 31905.6389 | 23076.0169 | 18979.3701
05-08.260 | 2600 | 2.1646 | 1.7663 | 1.3875 | 23808.1142 | 18072.7619 | 15023.4536 | 24177.3502 | 18425.2145 | 15375.9061 | 05-08.260 | 2600 | 2.2079 | 1.8016 | 1.4153 | 23523.2355 | 17802.1523 | 14751.524 | 23892.4715 | 18154.6048 | 15103.9765 | 05-08.260 | 2600 | 3.2892 | 2.684 | 2.1083 | 32883.077 | 23888.7169 | 19754.0133 | 33226.4665 | 24216.4978 | 20081.7941
05-08.270 | 2700 | 2.2556 | 1.8405 | 1.4458 | 24781.6802 | 18672.0632 | 15441.9085 | 25150.9162 | 19024.5157 | 15794.361 | 05-08.270 | 2700 | 2.3007 | 1.8773 | 1.4747 | 24496.8015 | 18400.1336 | 15169.9788 | 24866.0375 | 18752.5861 | 15522.4314 | 05-08.270 | 2700 | 3.4274 | 2.7967 | 2.1969 | 34227.0545 | 24711.2381 | 20327.3228 | 34570.4439 | 25039.019 | 20655.1037
05-08.280 | 2800 | 2.3465 | 1.9148 | 1.5041 | 25303.0359 | 19120.8792 | 15857.7233 | 25672.2719 | 19473.3317 | 16210.1758 | 05-08.280 | 2800 | 2.3934 | 1.953 | 1.5342 | 25018.1572 | 18850.2696 | 15585.7936 | 25387.3932 | 19202.7221 | 15938.2461 | 05-08.280 | 2800 | 3.5656 | 2.9095 | 2.2855 | 34992.2857 | 25322.6046 | 20890.8112 | 35335.6751 | 25650.3855 | 21218.5921
05-08.290 | 2900 | 2.4375 | 1.989 | 1.5624 | 26002.7865 | 19601.3762 | 16232.6166 | 26373.4053 | 19953.8288 | 16585.0691 | 05-08.290 | 2900 | 2.4862 | 2.0287 | 1.5937 | 25719.2907 | 19329.4466 | 15960.6869 | 26088.5267 | 19683.2191 | 16314.4595 | 05-08.290 | 2900 | 3.7038 | 3.0223 | 2.3741 | 36079.0425 | 26070.2396 | 21489.9013 | 36422.432 | 26398.0204 | 21818.9098
05-08.300 | 3000 | 2.5284 | 2.0632 | 1.6207 | 26703.9199 | 20081.8733 | 16607.5099 | 27073.1559 | 20434.3258 | 16959.9624 | 05-08.300 | 3000 | 2.579 | 2.1044 | 1.6531 | 26419.0413 | 19809.9436 | 16335.5802 | 26788.2772 | 20162.3962 | 16688.0328 | 05-08.300 | 3000 | 3.842 | 3.135 | 2.4627 | 37165.7994 | 26817.8746 | 22090.219 | 37509.1889 | 27145.6554 | 22417.9999
В = 239 мм, Н = 80 мм. | [10 empty] | В = 234 мм, Н = 150 мм (вместе с ножками) | [10 empty] | Ширина 184мм, высота 200мм
Типоразмер | L, мм. | Qну, (ΔT = 70) КВт. | Qну, (ΔT = 60) КВт. | Qну, (ΔT = 50) КВт. | настенный | [5 empty] | Типоразмер | L, мм. | Qну, (ΔT = 70) КВт. | Qну, (ΔT = 60) КВт. | Qну, (ΔT = 50) КВт. | напольный | [5 empty] | Тип | Длина, мм | Qну, (ΔT = 70) КВт. | Qну, (ΔT = 60) КВт. | Qну, (ΔT = 50) КВт. | напольный
[5 empty] | НКНД |  |  | НКНДН | [7 empty] | НКД |  |  | НКДН | [7 empty] | НКПО |  |  | НКПОН
[5 empty] | боковое |  |  | донное | [7 empty] | боковое |  |  | донное | [7 empty] | боковое |  |  | донное
[5 empty] | с алюминиевой решеткой | со стальной наборной решеткой | с просечной решеткой | с алюминиевой решеткой | со стальной наборной решеткой | с просечной решеткой | [5 empty] | с алюминиевой решеткой | со стальной наборной решеткой | с просечной решеткой | с алюминиевой решеткой | со стальной наборной решеткой | с просечной решеткой | [5 empty] | с алюминиевой решеткой | со стальной наборной решеткой | с просечной решеткой | с алюминиевой решеткой | со стальной наборной решеткой | с просечной решеткой
05-08.050 | 500 | 0.5048 | 0.41192 | 0.32358 | 10234.3888 | 7971.6877 | 6981.4766 | 10234.3888 | 7971.6877 | 6981.4766 | 05-08.050 | 500 | 0.51489 | 0.42015 | 0.33005 | 10709.2261 | 8276.694 | 7204.8159 | 11078.4621 | 8629.1465 | 7557.2684 | 05-10.050 | 500 | 0.45525 | 0.37148 | 0.29181 | 10267.6085 | 7935.387 | 6907.7101 | 10621.6183 | 8273.3054 | 7245.6285
05-08.060 | 600 | 0.68508 | 0.55903 | 0.43914 | 10933.2042 | 8518.0111 | 7471.7042 | 10933.2042 | 8518.0111 | 7471.7042 | 05-08.060 | 600 | 0.69878 | 0.57021 | 0.44792 | 11465.6758 | 8868.075 | 7735.4748 | 11834.9118 | 9220.5275 | 8087.9273 | 05-10.060 | 600 | 0.61783 | 0.50415 | 0.39603 | 10992.8645 | 8502.3812 | 7416.4861 | 11346.8742 | 8840.2996 | 7754.4045
05-08.070 | 700 | 0.86537 | 0.70614 | 0.5547 | 12226.0767 | 9311.8873 | 8016.8082 | 12226.0767 | 9311.8873 | 8016.8082 | 05-08.070 | 700 | 0.88268 | 0.72026 | 0.56579 | 12865.177 | 9727.4255 | 8325.5357 | 13234.4129 | 10079.878 | 8677.9882 | 05-10.070 | 700 | 0.78042 | 0.63682 | 0.50025 | 12334.6542 | 9326.2946 | 7982.2147 | 12688.664 | 9664.213 | 8320.1331
05-08.080 | 800 | 1.0457 | 0.85325 | 0.67026 | 12919.782 | 9849.6744 | 8507.0359 | 12919.782 | 9849.6744 | 8507.0359 | 05-08.080 | 800 | 1.0666 | 0.87032 | 0.68367 | 13616.0951 | 10309.5662 | 8856.1946 | 13985.331 | 10662.0187 | 9208.6471 | 05-10.080 | 800 | 0.94301 | 0.7695 | 0.60447 | 13054.6066 | 9884.4294 | 8490.9907 | 13408.6164 | 10222.3478 | 8828.9091
05-08.090 | 900 | 1.2259 | 1.0004 | 0.78583 | 14290.5845 | 10714.28 | 9121.6497 | 14290.5845 | 10714.28 | 9121.6497 | 05-08.090 | 900 | 1.2505 | 1.0204 | 0.80154 | 15099.9535 | 11245.4794 | 9521.4982 | 15469.1895 | 11597.932 | 9873.9507 | 05-10.090 | 900 | 1.1056 | 0.90217 | 0.70869 | 14477.275 | 10781.7483 | 9128.8591 | 14831.2847 | 11119.6667 | 9466.7775
05-08.100 | 1000 | 1.4062 | 1.1475 | 0.90139 | 14971.5144 | 11249.6282 | 9598.4632 | 14971.5144 | 11249.6282 | 9598.4632 | 05-08.100 | 1000 | 1.4343 | 1.1704 | 0.91942 | 15837.0425 | 11824.98 | 10037.6365 | 16206.2785 | 12177.4325 | 10390.0891 | 05-10.100 | 1000 | 1.2682 | 1.0348 | 0.81291 | 15183.9686 | 11337.352 | 9623.7134 | 15537.9784 | 11675.2704 | 9961.6318
05-08.110 | 1100 | 1.5865 | 1.2946 | 1.017 | 16638.7067 | 12397.1512 | 10506.9698 | 16638.7067 | 12397.1512 | 10506.9698 | 05-08.110 | 1100 | 1.6182 | 1.3205 | 1.0373 | 17641.7352 | 13067.1441 | 11021.0715 | 18010.9712 | 13419.5967 | 11373.524 | 05-10.110 | 1100 | 1.4308 | 1.1675 | 0.91713 | 16914.241 | 12528.2928 | 10566.5943 | 17268.2507 | 12866.2112 | 10904.5127
05-08.120 | 1200 | 1.7668 | 1.4417 | 1.1325 | 17391.1789 | 12997.1314 | 11053.2932 | 17391.1789 | 12997.1314 | 11053.2932 | 05-08.120 | 1200 | 1.8021 | 1.4705 | 1.1552 | 18456.267 | 13716.6072 | 11612.4525 | 18825.503 | 14069.0597 | 11964.905 | 05-10.120 | 1200 | 1.5934 | 1.3002 | 1.0213 | 17695.1838 | 13150.9739 | 11133.5885 | 18049.1936 | 13488.8923 | 11471.5068
05-08.130 | 1300 | 1.9471 | 1.5888 | 1.2481 | 18606.1213 | 13712.9614 | 11519.1314 | 18606.1213 | 13712.9614 | 11519.1314 | 05-08.130 | 1300 | 1.986 | 1.6206 | 1.273 | 19771.4108 | 14491.4747 | 12116.7104 | 20140.6468 | 14843.9273 | 12469.1629 | 05-10.130 | 1300 | 1.756 | 1.4329 | 1.1256 | 18956.0949 | 13893.8881 | 11617.0522 | 19310.1047 | 14231.8065 | 11954.9706
05-08.140 | 1400 | 2.1274 | 1.7359 | 1.3636 | 19509.3435 | 14451.9613 | 12209.3525 | 19509.3435 | 14451.9613 | 12209.3525 | 05-08.140 | 1400 | 2.1699 | 1.7706 | 1.3909 | 20749.1256 | 15291.4231 | 12863.8569 | 21118.3615 | 15643.8757 | 13216.3094 | 05-10.140 | 1400 | 1.9185 | 1.5655 | 1.2298 | 19893.4915 | 14660.849 | 12333.3886 | 20247.5013 | 14998.7674 | 12671.307
05-08.150 | 1500 | 2.3076 | 1.883 | 1.4792 | 20862.2605 | 15325.1032 | 12809.3327 | 20862.2605 | 15325.1032 | 12809.3327 | 05-08.150 | 1500 | 2.3538 | 1.9207 | 1.5088 | 22213.6233 | 16236.5767 | 13513.32 | 22582.8593 | 16589.0292 | 13865.7725 | 05-10.150 | 1500 | 2.0811 | 1.6982 | 1.334 | 21297.5976 | 15567.0272 | 12956.0697 | 21651.6073 | 15904.9456 | 13293.9881
05-08.160 | 1600 | 2.4879 | 2.0302 | 1.5948 | 21774.4254 | 16072.6395 | 13508.0901 | 21774.4254 | 16072.6395 | 13508.0901 | 05-08.160 | 1600 | 2.5377 | 2.0708 | 1.6267 | 23201.0184 | 17045.7655 | 14269.7069 | 23570.2543 | 17398.218 | 14622.1594 | 05-10.160 | 1600 | 2.2437 | 1.8309 | 1.4382 | 22244.2754 | 16342.8473 | 13681.2653 | 22598.2851 | 16680.7657 | 14019.1837
05-08.170 | 1700 | 2.6682 | 2.1773 | 1.7103 | 23218.0479 | 17034.8028 | 14194.6528 | 23218.0479 | 17034.8028 | 14194.6528 | 05-08.170 | 1700 | 2.7216 | 2.2208 | 1.7445 | 24763.7025 | 18087.2825 | 15012.8933 | 25132.9384 | 18439.735 | 15365.3458 | 05-10.170 | 1700 | 2.4063 | 1.9635 | 1.5424 | 23742.5188 | 17341.4151 | 14393.8049 | 24096.5286 | 17679.3335 | 14731.7233
05-08.180 | 1800 | 2.8485 | 2.3244 | 1.8259 | 23928.3612 | 17589.6625 | 14700.7336 | 23928.3612 | 17589.6625 | 14700.7336 | 05-08.180 | 1800 | 2.9055 | 2.3709 | 1.8624 | 25532.5983 | 18687.9038 | 15560.7127 | 25901.8343 | 19040.3563 | 15913.1652 | 05-10.180 | 1800 | 2.5689 | 2.0962 | 1.6467 | 24479.7077 | 17917.2686 | 14919.0338 | 24833.7174 | 18255.187 | 15256.9522
05-08.190 | 1900 | 3.0288 | 2.4715 | 1.9415 | 25532.9539 | 18679.8704 | 15551.925 | 25532.9539 | 18679.8704 | 15551.925 | 05-08.190 | 1900 | 3.0894 | 2.5209 | 1.9803 | 27269.5286 | 19868.0257 | 16482.1054 | 27638.7646 | 20220.4782 | 16834.558 | 05-10.190 | 1900 | 2.7315 | 2.2289 | 1.7509 | 26145.012 | 19048.7257 | 15802.431 | 26499.0217 | 19386.6441 | 16140.3494
05-08.200 | 2000 | 3.2091 | 2.6186 | 2.057 | 26244.5448 | 19237.169 | 16060.4447 | 26244.5448 | 19237.169 | 16060.4447 | 05-08.200 | 2000 | 3.2733 | 2.671 | 2.0982 | 28039.8074 | 20471.2871 | 17032.565 | 28409.0434 | 20823.7397 | 17385.0175 | 05-10.200 | 2000 | 2.8941 | 2.3616 | 1.8551 | 26883.5267 | 19627.1103 | 16330.1912 | 27237.5364 | 19965.0287 | 16668.1096
05-08.210 | 2100 | 3.3894 | 2.7657 | 2.1726 | 27732.8812 | 20267.6228 | 16789.6889 | 27732.8812 | 20267.6228 | 16789.6889 | 05-08.210 | 2100 | 3.4571 | 2.821 | 2.216 | 29650.8932 | 21586.7268 | 17821.953 | 30020.1292 | 21939.1793 | 18174.4055 | 05-10.210 | 2100 | 3.0567 | 2.4942 | 1.9593 | 28428.1759 | 20696.5525 | 17087.0271 | 28782.1857 | 21034.4708 | 17424.9455
05-08.220 | 2200 | 3.5696 | 2.9128 | 2.2881 | 28435.5293 | 20817.6046 | 17290.8919 | 28435.5293 | 20817.6046 | 17290.8919 | 05-08.220 | 2200 | 3.641 | 2.9711 | 2.3339 | 30411.4916 | 22182.0679 | 18364.4923 | 30780.7276 | 22534.5204 | 18716.9448 | 05-10.220 | 2200 | 3.2192 | 2.6269 | 2.0635 | 29157.4095 | 21267.3434 | 17607.1936 | 29511.4193 | 21605.2618 | 17945.112
05-08.230 | 2300 | 3.7499 | 3.0599 | 2.4037 | 29704.1285 | 21587.0913 | 17812.8258 | 29704.1285 | 21587.0913 | 17812.8258 | 05-08.230 | 2300 | 3.8249 | 3.1211 | 2.4518 | 31784.7176 | 23015.0175 | 18929.4724 | 32153.9535 | 23367.47 | 19281.9249 | 05-10.230 | 2300 | 3.3818 | 2.7596 | 2.1678 | 30474.0076 | 22065.9446 | 18148.8756 | 30828.0173 | 22403.863 | 18486.794
05-08.240 | 2400 | 3.9302 | 3.2071 | 2.5193 | 30423.3846 | 22151.7068 | 18329.8819 | 30423.3846 | 22151.7068 | 18329.8819 | 05-08.240 | 2400 | 4.0088 | 3.2712 | 2.5697 | 32563.2938 | 23626.1992 | 19489.1722 | 32932.5298 | 23978.6517 | 19841.6248 | 05-10.240 | 2400 | 3.5444 | 2.8922 | 2.272 | 31220.4775 | 22651.9229 | 18685.495 | 31574.4873 | 22989.8413 | 19023.4134
05-08.250 | 2500 | 4.1105 | 3.3542 | 2.6348 | 31693.2614 | 22922.4131 | 18853.0354 | 31693.2614 | 22922.4131 | 18853.0354 | 05-08.250 | 2500 | 4.1927 | 3.4212 | 2.6875 | 33937.9026 | 24460.4688 | 20055.4724 | 34307.1386 | 24812.9213 | 20407.9249 | 05-10.250 | 2500 | 3.707 | 3.0249 | 2.3762 | 32538.4015 | 23451.7897 | 19228.4426 | 32892.4112 | 23789.7081 | 19566.361
05-08.260 | 2600 | 4.2908 | 3.5013 | 2.7504 | 33005.297 | 24055.3024 | 19948.1211 | 33005.297 | 24055.3024 | 19948.1211 | 05-08.260 | 2600 | 4.3766 | 3.5713 | 2.8054 | 35358.1473 | 25686.7924 | 21240.8745 | 35727.3833 | 26039.2449 | 21593.327 | 05-10.260 | 2600 | 3.8696 | 3.1576 | 2.4804 | 33900.0794 | 24627.5432 | 20364.9621 | 34254.0892 | 24965.4616 | 20702.8805
05-08.270 | 2700 | 4.4711 | 3.6484 | 2.866 | 34340.3283 | 24872.3486 | 20517.6145 | 34340.3283 | 24872.3486 | 20517.6145 | 05-08.270 | 2700 | 4.5605 | 3.7214 | 2.9233 | 36803.2844 | 26571.2238 | 21857.3364 | 37172.5204 | 26923.6763 | 22209.7889 | 05-10.270 | 2700 | 4.0322 | 3.2903 | 2.5846 | 35285.6232 | 25475.5032 | 20956.0029 | 35639.6329 | 25813.4216 | 21293.9213
05-08.280 | 2800 | 4.6514 | 3.7955 | 2.9815 | 35100.4658 | 25479.6456 | 21077.3521 | 35100.4658 | 25479.6456 | 21077.3521 | 05-08.280 | 2800 | 4.7444 | 3.8714 | 3.0411 | 37626.1136 | 27228.6072 | 22463.2379 | 37995.3496 | 27581.0597 | 22815.6904 | 05-10.280 | 2800 | 4.1948 | 3.4229 | 2.6888 | 36074.5213 | 26105.778 | 21536.9188 | 36428.531 | 26443.6964 | 21874.8372
05-08.290 | 2900 | 4.8316 | 3.9426 | 3.0971 | 36179.9888 | 26222.304 | 21673.6738 | 36179.9888 | 26222.304 | 21673.6738 | 05-08.290 | 2900 | 4.9283 | 4.0215 | 3.159 | 38794.6694 | 28032.5157 | 23107.4208 | 39163.9054 | 28384.9682 | 23461.1933 | 05-10.290 | 2900 | 4.3574 | 3.5556 | 2.7931 | 37194.8892 | 26876.5357 | 22154.5374 | 37548.899 | 27214.4541 | 22493.7214
05-08.300 | 3000 | 5.0119 | 4.0897 | 3.2126 | 37259.5117 | 26964.9624 | 22268.7761 | 37259.5117 | 26964.9624 | 22268.7761 | 05-08.300 | 3000 | 5.1122 | 4.1715 | 3.2769 | 39963.2252 | 28836.4243 | 23752.9237 | 40332.4612 | 29188.8768 | 24105.3762 | 05-10.300 | 3000 | 4.5199 | 3.6883 | 2.8973 | 38315.2571 | 27647.2934 | 22773.4217 | 38669.2669 | 27985.2118 | 23111.3401
В = 139 мм, Н = 100 мм | [10 empty] | В = 134 мм, Н = 200 мм (вместе с ножками) | [10 empty] | Ширина 184мм, высота 250мм
Типоразмер | L, мм. | Qну, (ΔT = 70) КВт. | Qну, (ΔT = 60) КВт. | Qну, (ΔT = 50) КВт. | настенный | [5 empty] | Типоразмер | L, мм. | Qну, (ΔT = 70) КВт. | Qну, (ΔT = 60) КВт. | Qну, (ΔT = 50) КВт. | напольный | [5 empty] | Тип | Длина, мм | Qну, (ΔT = 70) КВт. | Qну, (ΔT = 60) КВт. | Qну, (ΔT = 50) КВт. | напольный
[5 empty] | НКН |  |  | НКНН | [7 empty] | НКО |  |  | НКОН | [7 empty] | НКПО |  |  | НКПОН
[5 empty] | боковое |  |  | донное | [7 empty] | боковое |  |  | донное | [7 empty] | боковое |  |  | донное
[5 empty] | с алюминиевой решеткой | со стальной наборной решеткой | с просечной решеткой | с алюминиевой решеткой | со стальной наборной решеткой | с просечной решеткой | [5 empty] | с алюминиевой решеткой | со стальной наборной решеткой | с просечной решеткой | с алюминиевой решеткой | со стальной наборной решеткой | с просечной решеткой | [5 empty] | с алюминиевой решеткой | со стальной наборной решеткой | с просечной решеткой | с алюминиевой решеткой | со стальной наборной решеткой | с просечной решеткой
05-10.050 | 500 | 0.2996 | 0.24447 | 0.19204 | 7377.8762 | 6110.3201 | 5398.5835 | 7758.5318 | 6473.6732 | 5761.9366 | 05-10.050 | 500 | 0.30559 | 0.24936 | 0.19588 | 7232.4572 | 5971.5111 | 5259.7745 | 7613.1128 | 6334.8642 | 5623.1276 | 10-15.50 | 500 | 0.54778 | 0.4448 | 0.34784 | 12940.581 | 10488.1263 | 9460.4494 | 13230.9485 | 10764.0298 | 9736.3528
05-10.060 | 600 | 0.4066 | 0.33179 | 0.26063 | 7826.9643 | 6488.6428 | 5729.2757 | 8207.62 | 6851.996 | 6092.6288 | 05-10.060 | 600 | 0.41473 | 0.33842 | 0.26584 | 7681.5453 | 6351.1947 | 5590.4666 | 8062.2009 | 6714.5478 | 5953.8197 | 10-15.60 | 600 | 0.74342 | 0.60365 | 0.47207 | 13559.7666 | 10952.6059 | 9866.7109 | 13850.1341 | 11229.775 | 10143.8799
05-10.070 | 700 | 0.5136 | 0.4191 | 0.32922 | 8772.1879 | 7049.3226 | 6102.1549 | 9152.8435 | 7412.6757 | 6465.508 | 05-10.070 | 700 | 0.52387 | 0.42748 | 0.3358 | 8626.7689 | 6911.8744 | 5964.7067 | 9007.4245 | 7275.2275 | 6328.0598 | 10-15.70 | 700 | 0.93905 | 0.76251 | 0.5963 | 15138.8887 | 12003.0639 | 10658.984 | 15427.9304 | 12278.9673 | 10934.8874
05-10.080 | 800 | 0.6206 | 0.50641 | 0.3978 | 9221.276 | 7426.2844 | 6439.6514 | 9601.9316 | 7789.6375 | 6803.0045 | 05-10.080 | 800 | 0.63301 | 0.51654 | 0.40576 | 9075.857 | 7288.8362 | 6300.8424 | 9456.5126 | 7652.1893 | 6664.1955 | 10-15.80 | 800 | 1.1347 | 0.92137 | 0.72053 | 16238.0426 | 12923.1638 | 11528.4594 | 16528.4101 | 13200.3328 | 11805.6284
05-10.090 | 900 | 0.7276 | 0.59372 | 0.46639 | 10206.4185 | 8023.7077 | 6846.5525 | 10587.0741 | 8387.0608 | 7209.9056 | 05-10.090 | 900 | 0.74215 | 0.6056 | 0.47572 | 10060.9995 | 7886.2595 | 6707.7434 | 10441.6551 | 8249.6126 | 7071.0965 | 10-15.90 | 900 | 1.3303 | 1.0802 | 0.84476 | 17846.334 | 13997.6683 | 12344.7791 | 18136.7016 | 14273.5717 | 12620.6825
05-10.100 | 1000 | 0.8346 | 0.68103 | 0.53498 | 10662.635 | 8414.2783 | 7190.8534 | 11043.2906 | 8777.6314 | 7554.2065 | 05-10.100 | 1000 | 0.85129 | 0.69465 | 0.54568 | 10518.6417 | 8275.4692 | 7052.0443 | 10899.2973 | 8638.8223 | 7415.3974 | 10-15.100 | 1000 | 1.526 | 1.2391 | 0.96899 | 18993.2196 | 14973.4552 | 13259.8166 | 19282.2612 | 15249.3586 | 13535.72
05-10.110 | 1100 | 0.9416 | 0.76835 | 0.60357 | 11991.3655 | 9338.3111 | 7925.7248 | 12372.0212 | 9701.6642 | 8289.0779 | 05-10.110 | 1100 | 0.96043 | 0.78371 | 0.61564 | 11797.4735 | 9151.8715 | 7739.2852 | 12178.1292 | 9515.2246 | 8102.6383 | 10-15.110 | 1100 | 1.7216 | 1.3979 | 1.0932 | 20882.5974 | 16316.2694 | 14354.5709 | 21172.965 | 16592.1729 | 14631.7399
05-10.120 | 1200 | 1.0486 | 0.85566 | 0.67215 | 12460.4131 | 9741.1295 | 8282.2736 | 12841.0688 | 10104.4826 | 8645.6267 | 05-10.120 | 1200 | 1.0696 | 0.87277 | 0.6856 | 12265.0954 | 9554.6899 | 8095.834 | 12645.7511 | 9918.043 | 8459.1871 | 10-15.120 | 1200 | 1.9172 | 1.5568 | 1.2174 | 22119.6427 | 17374.321 | 15355.67 | 22408.6844 | 17650.2245 | 15632.839
05-10.130 | 1300 | 1.1556 | 0.94297 | 0.74074 | 13379.9745 | 10274.5918 | 8626.5745 | 13760.6302 | 10637.9449 | 8989.9276 | 05-10.130 | 1300 | 1.1787 | 0.96183 | 0.75555 | 13184.6568 | 10089.513 | 8441.4957 | 13565.3125 | 10452.8661 | 8804.8488 | 10-15.130 | 1300 | 2.1129 | 1.7156 | 1.3417 | 23727.9342 | 18448.8256 | 16173.2553 | 24018.3017 | 18725.9946 | 16449.1587
05-10.140 | 1400 | 1.2626 | 1.0303 | 0.80933 | 13947.3938 | 10765.8669 | 9078.3843 | 14328.0494 | 11129.22 | 9441.7374 | 05-10.140 | 1400 | 1.2879 | 1.0509 | 0.82551 | 13752.0761 | 10580.7882 | 8891.9447 | 14132.7317 | 10944.1413 | 9255.2978 | 10-15.140 | 1400 | 2.3085 | 1.8745 | 1.4659 | 24792.6152 | 19337.2852 | 17009.8248 | 25081.6568 | 19613.1886 | 17286.9938
05-10.150 | 1500 | 1.3696 | 1.1176 | 0.87791 | 14925.4079 | 11385.0642 | 9479.8419 | 15306.0635 | 11748.4173 | 9843.195 | 05-10.150 | 1500 | 1.397 | 1.1399 | 0.89547 | 14731.5159 | 11199.9854 | 9294.7631 | 15112.1715 | 11563.3386 | 9658.1162 | 10-15.150 | 1500 | 2.5041 | 2.0334 | 1.5901 | 26622.3285 | 20648.4592 | 18037.5017 | 26911.3701 | 20925.6282 | 18314.6707
05-10.160 | 1600 | 1.4766 | 1.2049 | 0.9465 | 15616.861 | 11993.3745 | 10050.0477 | 15997.5167 | 12356.7276 | 10413.4008 | 05-10.160 | 1600 | 1.5061 | 1.229 | 0.96543 | 15421.5433 | 11808.2957 | 9863.6081 | 15802.199 | 12171.6488 | 10226.9612 | 10-15.160 | 1600 | 2.6998 | 2.1922 | 1.7144 | 27746.674 | 21595.1369 | 18933.555 | 28035.7157 | 21871.0404 | 19210.724
05-10.170 | 1700 | 1.5836 | 1.2922 | 1.0151 | 16650.4765 | 12654.7588 | 10505.9402 | 17031.1322 | 13018.1119 | 10869.2933 | 05-10.170 | 1700 | 1.6153 | 1.3181 | 1.0354 | 16456.5845 | 12468.3192 | 10319.5006 | 16837.2402 | 12831.6723 | 10682.8537 | 10-15.170 | 1700 | 2.8954 | 2.3511 | 1.8386 | 29575.0615 | 22908.8422 | 19961.2319 | 29864.1031 | 23184.7456 | 20237.1353
05-10.180 | 1800 | 1.6906 | 1.3795 | 1.0837 | 17119.5241 | 13050.7728 | 10863.8498 | 17500.1798 | 13414.1259 | 11227.2029 | 05-10.180 | 1800 | 1.7244 | 1.4071 | 1.1053 | 16925.6321 | 12865.6941 | 10678.7711 | 17306.2878 | 13229.0472 | 11042.1242 | 10-15.180 | 1800 | 3.091 | 2.5099 | 1.9628 | 30828.0173 | 23978.2843 | 20980.0495 | 31117.059 | 24254.1877 | 21255.9529
05-10.190 | 1900 | 1.7976 | 1.4668 | 1.1523 | 18395.5047 | 13927.1751 | 11551.0907 | 18776.1603 | 14290.5282 | 11914.4438 | 05-10.190 | 1900 | 1.8336 | 1.4962 | 1.1753 | 18151.714 | 13694.4658 | 11318.3814 | 18532.3696 | 14057.8189 | 11681.7345 | 10-15.190 | 1900 | 3.2867 | 2.6688 | 2.087 | 32709.4399 | 25313.5049 | 22067.2102 | 32998.4815 | 25590.6739 | 22344.3792
05-10.200 | 2000 | 1.9046 | 1.5542 | 1.2208 | 18864.5522 | 14323.1892 | 11910.3612 | 19245.2079 | 14686.5423 | 12273.7143 | 05-10.200 | 2000 | 1.9427 | 1.5852 | 1.2453 | 18620.7616 | 14090.4799 | 11677.6519 | 19001.4172 | 14453.833 | 12041.005 | 10-15.200 | 2000 | 3.4823 | 2.8276 | 2.2113 | 33957.0922 | 26377.8846 | 23082.231 | 34246.1339 | 26655.0536 | 23358.1344
05-10.210 | 2100 | 2.0116 | 1.6415 | 1.2894 | 19925.2556 | 15055.3389 | 12393.4711 | 20305.9112 | 15418.692 | 12756.8243 | 05-10.210 | 2100 | 2.0518 | 1.6743 | 1.3152 | 19681.4649 | 14822.6296 | 12160.7618 | 20062.1206 | 15185.9827 | 12524.115 | 10-15.210 | 2100 | 3.678 | 2.9865 | 2.3355 | 35583.946 | 27528.3258 | 23918.8005 | 35874.3135 | 27804.2292 | 24194.7039
05-10.220 | 2200 | 2.1186 | 1.7288 | 1.358 | 20397.1545 | 15456.7964 | 12756.8243 | 20777.8102 | 15820.1496 | 13120.1774 | 05-10.220 | 2200 | 2.161 | 1.7634 | 1.3852 | 20153.3639 | 15224.0871 | 12524.115 | 20534.0195 | 15587.4403 | 12887.4681 | 10-15.220 | 2200 | 3.8736 | 3.1454 | 2.4597 | 36854.1383 | 28614.2209 | 24954.0711 | 37143.1799 | 28890.1243 | 25231.2401
05-10.230 | 2300 | 2.2256 | 1.8161 | 1.4266 | 21335.2497 | 16010.6718 | 13124.26 | 21715.9054 | 16374.0249 | 13487.6131 | 05-10.230 | 2300 | 2.2701 | 1.8524 | 1.4551 | 21091.459 | 15777.9625 | 12891.5507 | 21472.1147 | 16141.3156 | 13254.9038 | 10-15.230 | 2300 | 4.0692 | 3.3042 | 2.584 | 38484.9697 | 29711.5065 | 25794.4374 | 38774.0113 | 29988.6755 | 26071.6065
05-10.240 | 2400 | 2.3326 | 1.9034 | 1.4952 | 21815.7027 | 16418.9337 | 13495.7783 | 22196.3584 | 16782.2868 | 13859.1314 | 05-10.240 | 2400 | 2.3793 | 1.9415 | 1.5251 | 21571.912 | 16186.2244 | 13263.069 | 21952.5677 | 16549.5775 | 13626.4222 | 10-15.240 | 2400 | 4.2649 | 3.4631 | 2.7082 | 39552.3024 | 30605.0285 | 26638.6006 | 39841.3441 | 30882.1975 | 26915.7696
05-10.250 | 2500 | 2.4396 | 1.9907 | 1.5638 | 22765.2033 | 16983.696 | 13874.1011 | 23145.859 | 17347.0492 | 14237.4542 | 05-10.250 | 2500 | 2.4884 | 2.0305 | 1.5951 | 22521.4126 | 16750.9867 | 13641.3918 | 22902.0683 | 17114.3399 | 14004.7449 | 10-15.250 | 2500 | 4.4605 | 3.6219 | 2.8324 | 41160.5939 | 31682.0643 | 27458.7172 | 41450.9615 | 31959.2333 | 27735.8862
05-10.260 | 2600 | 2.5466 | 2.078 | 1.6324 | 24544.4477 | 18631.7133 | 15488.0965 | 24925.1033 | 18995.0665 | 15851.4496 | 05-10.260 | 2600 | 2.5975 | 2.1196 | 1.665 | 24250.7583 | 18352.7344 | 15207.7567 | 24631.4139 | 18716.0875 | 15571.1098 | 10-15.260 | 2600 | 4.6561 | 3.7808 | 2.9566 | 42807.0177 | 32949.3469 | 28557.0659 | 43108.9999 | 33237.6027 | 28845.3216
05-10.270 | 2700 | 2.6536 | 2.1653 | 1.701 | 25548.124 | 19249.5497 | 15919.4933 | 25928.7796 | 19612.9028 | 16282.8464 | 05-10.270 | 2700 | 2.7067 | 2.2086 | 1.735 | 25254.4346 | 18969.2099 | 15639.1534 | 25635.0902 | 19332.563 | 16002.5065 | 10-15.270 | 2700 | 4.8518 | 3.9396 | 3.0809 | 44519.2984 | 34267.3208 | 29699.3485 | 44833.3599 | 34567.1068 | 29999.1345
05-10.280 | 2800 | 2.7606 | 2.2526 | 1.7695 | 26085.604 | 19712.2466 | 16348.1683 | 26466.2597 | 20075.5997 | 16711.5214 | 05-10.280 | 2800 | 2.8158 | 2.2977 | 1.8049 | 25791.9146 | 19433.2676 | 16067.8285 | 26172.5703 | 19796.6207 | 16431.1816 | 10-15.280 | 2800 | 5.0474 | 4.0985 | 3.2051 | 46300.0703 | 35638.0136 | 30887.3224 | 46626.6943 | 35949.791 | 31199.0999
05-10.290 | 2900 | 2.8676 | 2.34 | 1.8381 | 26806.9964 | 20207.6044 | 16734.6563 | 27189.0777 | 20570.9575 | 17098.0094 | 05-10.290 | 2900 | 2.925 | 2.3868 | 1.8749 | 26514.7327 | 19927.2645 | 16454.3164 | 26895.3883 | 20291.9785 | 16819.0304 | 10-15.290 | 2900 | 5.243 | 4.2574 | 3.3293 | 48152.0731 | 37063.5341 | 32122.8153 | 48491.7621 | 37387.7827 | 32447.0639
05-10.300 | 3000 | 2.9746 | 2.4273 | 1.9067 | 27529.8144 | 20702.9622 | 17121.1442 | 27910.47 | 21066.3153 | 17484.4973 | 05-10.300 | 3000 | 3.0341 | 2.4758 | 1.9449 | 27236.125 | 20422.6223 | 16840.8044 | 27616.7806 | 20785.9754 | 17204.1575 | 10-15.300 | 3000 | 5.4387 | 4.4162 | 3.4536 | 50078.156 | 38546.0755 | 33407.728 | 50431.4326 | 38883.294 | 33744.9464
В = 239 мм, Н = 100 мм. | [10 empty] | В = 234 мм, Н = 200 мм (вместе с ножками) | [10 empty] | Ширина 184мм, высота 350мм
Типоразмер | L, мм. | Qну, (ΔT = 70) КВт. | Qну, (ΔT = 60) КВт. | Qну, (ΔT = 50) КВт. | настенный | [5 empty] | Типоразмер | L, мм. | Qну, (ΔT = 70) КВт. | Qну, (ΔT = 60) КВт. | Qну, (ΔT = 50) КВт. | напольный | [5 empty] | Тип | Длина, мм | Qну, (ΔT = 70) КВт. | Qну, (ΔT = 60) КВт. | Qну, (ΔT = 50) КВт. | напольный
[5 empty] | НКНД |  |  | НКНДН | [7 empty] | НКД |  |  | НКДН | [7 empty] | НКПО |  |  | НКПОН
[5 empty] | боковое |  |  | донное | [7 empty] | боковое |  |  | донное | [7 empty] | боковое |  |  | донное
[5 empty] | с алюминиевой решеткой | со стальной наборной решеткой | с просечной решеткой | с алюминиевой решеткой | со стальной наборной решеткой | с просечной решеткой | [5 empty] | с алюминиевой решеткой | со стальной наборной решеткой | с просечной решеткой | с алюминиевой решеткой | со стальной наборной решеткой | с просечной решеткой | [5 empty] | с алюминиевой решеткой | со стальной наборной решеткой | с просечной решеткой | с алюминиевой решеткой | со стальной наборной решеткой | с просечной решеткой
05-10.050 | 500 | 0.59388 | 0.48461 | 0.38068 | 10550.9163 | 8218.2348 | 7197.3985 | 10550.9163 | 8218.2348 | 7197.3985 | 05-10.050 | 500 | 0.60576 | 0.4943 | 0.38829 | 11040.4393 | 8532.6742 | 7427.6453 | 11421.0949 | 8896.0273 | 7790.9984 | 20-25.050 | 500 | 0.71371 | 0.57954 | 0.45321 | 17293.4424 | 14641.8648 | 13614.1879 | 17428.6821 | 14770.9572 | 13743.2803
05-10.060 | 600 | 0.80598 | 0.65768 | 0.51663 | 11271.3446 | 8781.4548 | 7702.7879 | 11271.3446 | 8781.4548 | 7702.7879 | 05-10.060 | 600 | 0.8221 | 0.67083 | 0.52697 | 11820.2844 | 9142.3454 | 7974.7162 | 12200.94 | 9505.6985 | 8338.0694 | 20-25.060 | 600 | 0.96861 | 0.78651 | 0.61507 | 18070.4076 | 15258.2178 | 14172.3228 | 18205.6473 | 15387.3103 | 14301.4152
05-10.070 | 700 | 1.0181 | 0.83075 | 0.65259 | 12604.2028 | 9599.8838 | 8264.7507 | 12604.2028 | 9599.8838 | 8264.7507 | 05-10.070 | 700 | 1.0384 | 0.84737 | 0.66564 | 13263.069 | 10028.2737 | 8583.0265 | 13643.7247 | 10391.6268 | 8946.3796 | 20-25.070 | 700 | 1.2235 | 0.99349 | 0.77693 | 20287.2777 | 16917.4351 | 15573.3552 | 20422.5173 | 17046.5275 | 15702.4476
05-10.080 | 800 | 1.2302 | 1.0038 | 0.78855 | 13319.3629 | 10154.3035 | 8770.1401 | 13319.3629 | 10154.3035 | 8770.1401 | 05-10.080 | 800 | 1.2548 | 1.0239 | 0.80432 | 14037.2114 | 10628.4188 | 9130.0975 | 14417.8671 | 10991.7719 | 9493.4506 | 20-25.080 | 800 | 1.4784 | 1.2005 | 0.93879 | 21924.7385 | 18351.3735 | 16956.6691 | 22059.9781 | 18480.4659 | 17085.7615
05-10.090 | 900 | 1.4423 | 1.1769 | 0.9245 | 14732.5614 | 11045.6495 | 9403.7626 | 14732.5614 | 11045.6495 | 9403.7626 | 05-10.090 | 900 | 1.4711 | 1.2004 | 0.94299 | 15566.9624 | 11593.2778 | 9815.9775 | 15947.618 | 11956.6309 | 10179.3306 | 20-25.090 | 900 | 1.7333 | 1.4074 | 1.1006 | 24262.2635 | 20120.699 | 18467.8098 | 24397.5032 | 20249.7914 | 18596.9022
05-10.100 | 1000 | 1.6544 | 1.35 | 1.0605 | 15434.551 | 11597.5548 | 9895.3229 | 15434.551 | 11597.5548 | 9895.3229 | 05-10.100 | 1000 | 1.6875 | 1.377 | 1.0817 | 16326.848 | 12190.7011 | 10348.0789 | 16707.5036 | 12554.0542 | 10711.432 | 20-25.100 | 1000 | 1.9882 | 1.6144 | 1.2625 | 25844.0374 | 21512.8722 | 19799.2336 | 25979.2771 | 21641.9646 | 19928.326
05-10.110 | 1100 | 1.8665 | 1.523 | 1.1964 | 17153.3059 | 12780.5682 | 10831.9276 | 17153.3059 | 12780.5682 | 10831.9276 | 05-10.110 | 1100 | 1.9038 | 1.5535 | 1.2203 | 18187.3559 | 13471.2826 | 11361.9293 | 18568.0115 | 13834.6357 | 11725.2825 | 20-25.110 | 1100 | 2.2431 | 1.8214 | 1.4244 | 28555.4603 | 23640.3659 | 21678.6673 | 28690.7 | 23769.4583 | 21807.7598
05-10.120 | 1200 | 2.0786 | 1.6961 | 1.3324 | 17929.0504 | 13399.1045 | 11395.1476 | 17929.0504 | 13399.1045 | 11395.1476 | 05-10.120 | 1200 | 2.1202 | 1.73 | 1.359 | 19027.0794 | 14140.8322 | 11971.6005 | 19407.735 | 14504.1853 | 12334.9536 | 20-25.120 | 1200 | 2.498 | 2.0284 | 1.5862 | 30220.7646 | 25107.2101 | 23089.8247 | 30356.0043 | 25236.3026 | 23218.9171
05-10.130 | 1300 | 2.2907 | 1.8692 | 1.4683 | 19181.5684 | 14137.0736 | 11875.3932 | 19181.5684 | 14137.0736 | 11875.3932 | 05-10.130 | 1300 | 2.3365 | 1.9066 | 1.4977 | 20382.8978 | 14939.6647 | 12491.454 | 20763.5534 | 15303.0178 | 12854.8071 | 20-25.130 | 1300 | 2.7529 | 2.2354 | 1.7481 | 32436.3088 | 26761.365 | 24484.5291 | 32571.5484 | 26890.4574 | 24613.6215
05-10.140 | 1400 | 2.5028 | 2.0423 | 1.6043 | 20112.7253 | 14898.9292 | 12586.9614 | 20112.7253 | 14898.9292 | 12586.9614 | 05-10.140 | 1400 | 2.5528 | 2.0831 | 1.6364 | 21390.8511 | 15764.3538 | 13261.7082 | 21771.5067 | 16127.7069 | 13625.0613 | 20-25.140 | 1400 | 3.0078 | 2.4423 | 1.91 | 34285.9103 | 28399.0669 | 26071.6065 | 34421.1499 | 28528.1593 | 26200.6989
05-10.150 | 1500 | 2.7149 | 2.2153 | 1.7402 | 21507.485 | 15799.0755 | 13205.4976 | 21507.485 | 15799.0755 | 13205.4976 | 05-10.150 | 1500 | 2.7692 | 2.2596 | 1.775 | 22900.6426 | 16738.7389 | 13931.2577 | 23281.2982 | 17102.092 | 14294.6108 | 20-25.150 | 1500 | 3.2627 | 2.6493 | 2.0718 | 36610.1765 | 30182.3141 | 27571.3566 | 36745.4162 | 30311.4065 | 27700.4491
05-10.160 | 1600 | 2.927 | 2.3884 | 1.8762 | 22447.8613 | 16569.7314 | 13925.8661 | 22447.8613 | 16569.7314 | 13925.8661 | 05-10.160 | 1600 | 2.9855 | 2.4362 | 1.9137 | 23918.5756 | 17572.9541 | 14711.038 | 24299.2313 | 17936.3072 | 15074.3911 | 20-25.160 | 1600 | 3.5176 | 2.8563 | 2.2337 | 38417.3498 | 31780.782 | 29119.2001 | 38552.5895 | 31909.8745 | 29248.2925
05-10.170 | 1700 | 3.1391 | 2.5615 | 2.0122 | 23936.1318 | 17561.6524 | 14633.6626 | 23936.1318 | 17561.6524 | 14633.6626 | 05-10.170 | 1700 | 3.2019 | 2.6127 | 2.0524 | 25529.5902 | 18646.6829 | 15477.2095 | 25910.2458 | 19010.0361 | 15840.5627 | 20-25.170 | 1700 | 3.7725 | 3.0633 | 2.3955 | 40834.4276 | 33656.419 | 30708.8087 | 40969.6673 | 33785.5114 | 30837.9011
05-10.180 | 1800 | 3.3512 | 2.7346 | 2.1481 | 24668.4136 | 18133.6727 | 15155.3955 | 24668.4136 | 18133.6727 | 15155.3955 | 05-10.180 | 1800 | 3.4182 | 2.7893 | 2.1911 | 26322.2663 | 19265.8802 | 16041.9719 | 26702.922 | 19629.2333 | 16405.325 | 20-25.180 | 1800 | 4.0274 | 3.2702 | 2.5574 | 42489.1249 | 35108.0759 | 32109.8411 | 42624.3645 | 35237.1683 | 32238.9336
05-10.190 | 1900 | 3.5633 | 2.9076 | 2.2841 | 26322.6329 | 19257.5983 | 16032.9123 | 26322.6329 | 19257.5983 | 16032.9123 | 05-10.190 | 1900 | 3.6345 | 2.9658 | 2.3297 | 28112.9161 | 20482.5007 | 16991.8613 | 28493.5717 | 20845.8538 | 17355.2144 | 20-25.190 | 1900 | 4.2823 | 3.4772 | 2.7193 | 45170.0526 | 37207.7261 | 33961.4315 | 45305.2923 | 37336.8186 | 34090.5239
05-10.200 | 2000 | 3.7754 | 3.0807 | 2.42 | 27056.2318 | 19832.133 | 16557.1595 | 27056.2318 | 19832.133 | 16557.1595 | 05-10.200 | 2000 | 3.8509 | 3.1423 | 2.4684 | 28907.0179 | 21104.4197 | 17559.3454 | 29287.6736 | 21467.7728 | 17922.6985 | 20-25.200 | 2000 | 4.5372 | 3.6842 | 2.8811 | 46826.0757 | 38661.9143 | 35366.2607 | 46961.3154 | 38791.0067 | 35495.3532
05-10.210 | 2100 | 3.9875 | 3.2538 | 2.556 | 28590.5992 | 20894.4564 | 17308.9577 | 28590.5992 | 20894.4564 | 17308.9577 | 05-10.210 | 2100 | 4.0672 | 3.3189 | 2.6071 | 30567.9311 | 22254.3575 | 18373.1475 | 30948.5868 | 22617.7106 | 18736.5006 | 20-25.210 | 2100 | 4.7921 | 3.8912 | 3.043 | 49284.2558 | 40605.8943 | 36996.3689 | 49419.4955 | 40734.9867 | 37125.4614
05-10.220 | 2200 | 4.1996 | 3.4269 | 2.6919 | 29314.9787 | 21461.448 | 17825.6617 | 29314.9787 | 21461.448 | 17825.6617 | 05-10.220 | 2200 | 4.2836 | 3.4954 | 2.7458 | 31352.0532 | 22868.1112 | 18932.4663 | 31732.7089 | 23231.4643 | 19295.8194 | 20-25.220 | 2200 | 5.047 | 4.0981 | 3.2048 | 50901.8284 | 42023.3797 | 38364.4955 | 51037.0681 | 42152.4721 | 38493.5879
05-10.230 | 2300 | 4.4117 | 3.5999 | 2.8279 | 30622.8129 | 22254.7333 | 18363.738 | 30622.8129 | 22254.7333 | 18363.738 | 05-10.230 | 2300 | 4.4999 | 3.6719 | 2.8844 | 32767.7501 | 23726.8221 | 19514.92 | 33148.4057 | 24090.1753 | 19878.2731 | 20-25.230 | 2300 | 5.3019 | 4.3051 | 3.3667 | 53138.5866 | 43699.0499 | 39783.2465 | 53273.8263 | 43828.1423 | 39912.3389
05-10.240 | 2400 | 4.6238 | 3.773 | 2.9638 | 31364.314 | 22836.8112 | 18896.7855 | 31364.314 | 22836.8112 | 18896.7855 | 05-10.240 | 2400 | 4.7163 | 3.8485 | 3.0231 | 33570.406 | 24356.9064 | 20091.9302 | 33951.0616 | 24720.2595 | 20455.2833 | 20-25.240 | 2400 | 5.5568 | 4.5121 | 3.5286 | 54798.5874 | 45158.3005 | 41191.8726 | 54933.827 | 45287.3929 | 41320.965
05-10.250 | 2500 | 4.8359 | 3.9461 | 3.0998 | 32673.4653 | 23631.3537 | 19436.1189 | 32673.4653 | 23631.3537 | 19436.1189 | 05-10.250 | 2500 | 4.9326 | 4.025 | 3.1618 | 34987.5285 | 25216.9782 | 20675.7447 | 35368.1841 | 25580.3313 | 21039.0978 | 20-25.250 | 2500 | 5.8117 | 4.7191 | 3.6904 | 57012.8056 | 46813.721 | 42590.3738 | 57148.0453 | 46942.8134 | 42719.4662
05-10.260 | 2600 | 5.048 | 4.1192 | 3.2358 | 34026.0793 | 24799.2809 | 20565.0733 | 34026.0793 | 24799.2809 | 20565.0733 | 05-10.260 | 2600 | 5.1489 | 4.2015 | 3.3005 | 36451.6983 | 26481.2293 | 21897.8087 | 36832.3539 | 26844.5824 | 22261.1618 | 20-25.260 | 2600 | 6.0666 | 4.9261 | 3.8523 | 59293.3179 | 48686.2698 | 44293.9888 | 59433.9671 | 48820.5259 | 44428.2449
05-10.270 | 2700 | 5.2601 | 4.2922 | 3.3717 | 35402.4003 | 25641.5965 | 21152.1799 | 35402.4003 | 25641.5965 | 21152.1799 | 05-10.270 | 2700 | 5.3653 | 4.3781 | 3.4391 | 37941.5303 | 27393.0142 | 22533.3365 | 38322.1859 | 27756.3673 | 22896.6896 | 20-25.270 | 2700 | 6.3215 | 5.133 | 4.0141 | 61368.584 | 50390.2892 | 45844.2784 | 61514.156 | 50529.2443 | 45983.2335
05-10.280 | 2800 | 5.4722 | 4.4653 | 3.5077 | 36186.0472 | 26267.6759 | 21729.229 | 36186.0472 | 26267.6759 | 21729.229 | 05-10.280 | 2800 | 5.5816 | 4.5546 | 3.5778 | 38789.8078 | 28070.729 | 23157.9772 | 39170.4635 | 28434.0821 | 23521.3303 | 20-25.280 | 2800 | 6.5764 | 5.34 | 4.176 | 63516.4844 | 52153.9494 | 47448.8281 | 63667.1514 | 52297.7679 | 47592.6466
05-10.290 | 2900 | 5.6843 | 4.6384 | 3.6436 | 37298.9575 | 27033.3031 | 22343.9937 | 37298.9575 | 27033.3031 | 22343.9937 | 05-10.290 | 2900 | 5.798 | 4.7311 | 3.7165 | 39994.5045 | 28899.5007 | 23822.0833 | 40375.1602 | 29262.8538 | 24186.7973 | 20-25.290 | 2900 | 6.8313 | 5.547 | 4.3379 | 65421.979 | 53718.5678 | 48872.293 | 65577.166 | 53866.7009 | 49020.426
05-10.300 | 3000 | 5.8964 | 4.8114 | 3.7796 | 38411.8678 | 27798.9303 | 22957.5012 | 38411.8678 | 27798.9303 | 22957.5012 | 05-10.300 | 3000 | 6.0143 | 4.9077 | 3.8552 | 41199.2012 | 29728.2724 | 24487.5502 | 41579.8569 | 30091.6255 | 24850.9033 | 20-25.300 | 3000 | 7.0862 | 5.754 | 4.4997 | 67384.6383 | 55330.1249 | 50338.4618 | 67544.481 | 55482.7019 | 50491.0388
В = 139 мм, Н = 150 мм | [10 empty] | В = 134 мм, Н = 250 мм (вместе с ножками) | [10 empty] | В = 139 мм, Н = 325 мм
Типоразмер | L, мм. | Qну, (ΔT = 70) КВт. | Qну, (ΔT = 60) КВт. | Qну, (ΔT = 50) КВт. | настенный | [5 empty] | L, мм. | Типоразмер | Qну, (ΔT = 70) КВт. | Qну, (ΔT = 60) КВт. | Qну, (ΔT = 50) КВт. | напольный | [5 empty] | Типоразмер | L, мм. | Qну, (ΔT = 70) КВт. | Qну, (ΔT = 60) КВт. | Qну, (ΔT = 50) КВт. | настенный
[5 empty] | НКН |  |  | НКНН | [7 empty] | НКО |  |  | НКОН | [7 empty] | НКН |  |  | НКНН
[5 empty] | боковое |  |  | донное | [7 empty] | боковое |  |  | донное | [7 empty] | боковое |  |  | донное
[5 empty] | с алюминиевой решеткой | со стальной наборной решеткой | с просечной решеткой | с алюминиевой решеткой | со стальной наборной решеткой | с просечной решеткой | [5 empty] | с алюминиевой решеткой | со стальной наборной решеткой | с просечной решеткой | с алюминиевой решеткой | со стальной наборной решеткой | с просечной решеткой | [5 empty] | с алюминиевой решеткой | со стальной наборной решеткой | с просечной решеткой | с алюминиевой решеткой | со стальной наборной решеткой | с просечной решеткой
10-15.050 | 500 | 0.36036 | 0.29265 | 0.22879 | 9319.6477 | 7963.8293 | 7252.0926 | 9620.4654 | 8250.9735 | 7539.2369 | 10-15.050 | 500 | 0.36757 | 0.29846 | 0.23341 | 9141.4381 | 7793.7201 | 7081.9835 | 9269.749 | 7916.1987 | 7204.4621 | 10-30.050 | 500 | 0.46933 | 0.38109 | 0.29802 | 9467.9083 | 8200.7883 | 7535.6139 | 9749.0464 | 8469.1474 | 7803.973
10-15.060 | 600 | 0.48906 | 0.39717 | 0.3105 | 9720.2628 | 8295.8823 | 7535.1542 | 10023.9319 | 8585.7483 | 7825.0202 | 10-15.060 | 600 | 0.49884 | 0.40506 | 0.31676 | 9542.0532 | 8125.7732 | 7365.0451 | 9670.3641 | 8249.6126 | 7488.8846 | 10-30.060 | 600 | 0.63116 | 0.5125 | 0.40079 | 9883.0309 | 8551.8342 | 7840.8734 | 10166.8338 | 8822.7369 | 8111.7762
10-15.070 | 700 | 0.61776 | 0.50168 | 0.39222 | 10795.2229 | 8981.7623 | 8034.5947 | 11100.3177 | 9272.9892 | 8325.8215 | 10-15.070 | 700 | 0.63012 | 0.51165 | 0.40012 | 10617.0133 | 8811.6532 | 7864.4855 | 10745.3242 | 8934.1318 | 7986.9641 | 10-30.070 | 700 | 0.793 | 0.64392 | 0.50355 | 10928.652 | 9233.829 | 8348.6256 | 11213.7873 | 9506.0036 | 8620.8002
10-15.080 | 800 | 0.74646 | 0.6062 | 0.47393 | 11453.8855 | 9558.7725 | 8570.7787 | 11760.4059 | 9851.3602 | 8863.3664 | 10-15.080 | 800 | 0.76139 | 0.61825 | 0.48348 | 11275.6759 | 9387.3025 | 8400.6695 | 11403.9868 | 9511.142 | 8523.1481 | 10-30.080 | 800 | 0.95484 | 0.77533 | 0.60632 | 11586.3112 | 9815.1775 | 8891.8188 | 11872.7789 | 10088.624 | 9165.2653
10-15.090 | 900 | 0.87516 | 0.71072 | 0.55564 | 12544.5281 | 10255.5395 | 9078.3843 | 12853.8999 | 10550.849 | 9373.6938 | 10-15.090 | 900 | 0.89266 | 0.72484 | 0.56684 | 12366.3185 | 10085.4304 | 8908.2752 | 12496.055 | 10209.2698 | 9032.1146 | 10-30.090 | 900 | 1.1167 | 0.90674 | 0.70909 | 12646.5888 | 10507.3472 | 9407.2021 | 12935.7213 | 10783.3373 | 9683.1922
10-15.100 | 1000 | 1.0039 | 0.81523 | 0.63735 | 13228.8528 | 10862.4889 | 9640.4249 | 13539.6503 | 11159.1593 | 9937.0952 | 10-15.100 | 1000 | 1.0239 | 0.83144 | 0.6502 | 13050.6432 | 10692.3798 | 9468.9549 | 13178.9541 | 10814.8584 | 9592.7943 | 10-30.100 | 1000 | 1.2785 | 1.0382 | 0.81185 | 13327.1301 | 11115.5751 | 9973.4591 | 13617.595 | 11392.837 | 10250.7211
10-15.110 | 1100 | 1.1326 | 0.91975 | 0.71906 | 14583.2455 | 11811.0175 | 10398.4312 | 14902.5971 | 12115.853 | 10703.2668 | 10-15.110 | 1100 | 1.1552 | 0.93803 | 0.73356 | 14362.2657 | 11600.0821 | 10187.4959 | 14490.5766 | 11723.9216 | 10311.3353 | 10-30.110 | 1100 | 1.4403 | 1.1696 | 0.91462 | 14633.6336 | 12042.7662 | 10722.5922 | 14932.093 | 12327.6593 | 11007.4852
10-15.120 | 1200 | 1.2613 | 1.0243 | 0.80077 | 15411.5636 | 12558.1368 | 11099.2808 | 15730.9152 | 12864.3332 | 11404.1164 | 10-15.120 | 1200 | 1.2865 | 1.0446 | 0.81692 | 15190.5837 | 12347.2015 | 10888.3455 | 15320.3203 | 12471.0409 | 11012.185 | 10-30.120 | 1200 | 1.6022 | 1.301 | 1.0174 | 15578.6497 | 12911.8956 | 11548.4789 | 15877.1091 | 13198.0605 | 11833.3719
10-15.130 | 1300 | 1.39 | 1.1288 | 0.88249 | 16502.2062 | 13256.2647 | 11608.2474 | 16822.9834 | 13562.4611 | 11914.4438 | 10-15.130 | 1300 | 1.4178 | 1.1512 | 0.90028 | 16281.2263 | 13045.3293 | 11395.9512 | 16410.9629 | 13167.8079 | 11519.7906 | 10-30.130 | 1300 | 1.764 | 1.4324 | 1.1202 | 16638.7537 | 13605.1635 | 12064.9604 | 16938.5455 | 13891.3284 | 12351.1253
10-15.140 | 1400 | 1.5187 | 1.2333 | 0.9642 | 17139.4836 | 13814.2226 | 12125.3791 | 17461.6865 | 14120.4191 | 12432.9365 | 10-15.140 | 1400 | 1.549 | 1.2578 | 0.98364 | 16918.5037 | 13601.9264 | 11914.4438 | 17048.2403 | 13725.7659 | 12038.2833 | 10-30.140 | 1400 | 1.9259 | 1.5638 | 1.2229 | 17275.0559 | 14167.3354 | 12588.977 | 17576.1802 | 14453.5003 | 12876.4138
10-15.150 | 1500 | 1.6474 | 1.3378 | 1.0459 | 18349.883 | 14653.8813 | 12748.659 | 18673.5116 | 14962.7995 | 13057.5772 | 10-15.150 | 1500 | 1.6803 | 1.3644 | 1.067 | 18127.4775 | 14442.946 | 12536.3628 | 18257.214 | 14565.4246 | 12660.2023 | 10-30.150 | 1500 | 2.0877 | 1.6952 | 1.3257 | 18447.2558 | 14993.0486 | 13212.467 | 18749.7124 | 15281.7572 | 13501.1756
10-15.160 | 1600 | 1.7761 | 1.4423 | 1.1276 | 19021.3767 | 15244.5002 | 13299.8126 | 19347.8566 | 15554.7793 | 13611.4525 | 10-15.160 | 1600 | 1.8116 | 1.471 | 1.1504 | 18798.9711 | 15032.204 | 13088.8773 | 18928.7077 | 15156.0435 | 13211.3559 | 10-30.160 | 1600 | 2.2495 | 1.8266 | 1.4285 | 19116.9066 | 15587.1156 | 13769.6505 | 19422.0281 | 15877.096 | 14060.9028
10-15.170 | 1700 | 1.9048 | 1.5469 | 1.2093 | 20301.6342 | 16138.5939 | 13989.7753 | 20630.9655 | 16454.3164 | 14305.4978 | 10-15.170 | 1700 | 1.9429 | 1.5776 | 1.2337 | 20079.2287 | 15927.6585 | 13778.8399 | 20208.9652 | 16051.498 | 13902.6794 | 10-30.170 | 1700 | 2.4114 | 1.958 | 1.5312 | 20354.3945 | 16463.7026 | 14455.4609 | 20662.1807 | 16758.7704 | 14750.5287
10-15.180 | 1800 | 2.0335 | 1.6514 | 1.291 | 21045.8374 | 16799.9782 | 14611.6943 | 21378.02 | 17117.0616 | 14928.7777 | 10-15.180 | 1800 | 2.0741 | 1.6842 | 1.3171 | 20824.8575 | 16587.682 | 14400.7589 | 20954.5941 | 16711.5214 | 14524.5984 | 10-30.180 | 1800 | 2.5732 | 2.0894 | 1.634 | 21090.897 | 17122.8042 | 15077.6791 | 21401.348 | 17419.1439 | 15374.0187
10-15.190 | 1900 | 2.1622 | 1.7559 | 1.3728 | 22387.399 | 17736.2589 | 15361.5353 | 22721.0073 | 18056.064 | 15679.9796 | 10-15.190 | 1900 | 2.2054 | 1.7908 | 1.4004 | 22122.2232 | 17484.4973 | 15108.4129 | 22251.9597 | 17608.3368 | 15233.6133 | 10-30.190 | 1900 | 2.735 | 2.2209 | 1.7368 | 22385.4088 | 18038.5488 | 15819.181 | 22697.1923 | 18337.4322 | 16116.7925
10-15.200 | 2000 | 2.2909 | 1.8604 | 1.4545 | 23151.5617 | 18416.6954 | 16003.8674 | 23490.8727 | 18739.2223 | 16326.3943 | 10-15.200 | 2000 | 2.3367 | 1.8974 | 1.4838 | 22887.8115 | 18163.573 | 15750.745 | 23017.5481 | 18287.4124 | 15874.5845 | 10-30.200 | 2000 | 2.8969 | 2.3523 | 1.8395 | 23141.9357 | 18716.827 | 16461.8476 | 23459.0488 | 19018.2541 | 16763.2747
10-15.210 | 2100 | 2.4196 | 1.9649 | 1.5362 | 24250.7583 | 19184.2278 | 16522.3601 | 24591.495 | 19509.4765 | 16847.6087 | 10-15.210 | 2100 | 2.468 | 2.004 | 1.5671 | 23985.5824 | 18932.4663 | 16269.2377 | 24116.7447 | 19056.3057 | 16394.438 | 10-30.210 | 2100 | 3.0587 | 2.4837 | 1.9423 | 24340.1093 | 19605.0341 | 17117.3073 | 24658.5549 | 19909.0048 | 17421.278
10-15.220 | 2200 | 2.5483 | 2.0694 | 1.6179 | 24997.8128 | 19848.3339 | 17148.3617 | 25339.9752 | 20174.9434 | 17474.9712 | 10-15.220 | 2200 | 2.5992 | 2.1106 | 1.6505 | 24734.0626 | 19595.2115 | 16896.6002 | 24863.7992 | 19719.0509 | 17020.4396 | 10-30.220 | 2200 | 3.2206 | 2.6151 | 2.045 | 25079.2766 | 20266.6795 | 17743.341 | 25399.0545 | 20571.922 | 18048.5835
10-15.230 | 2300 | 2.677 | 2.174 | 1.6996 | 26098.4351 | 20555.9879 | 17669.5761 | 26443.4488 | 20885.3192 | 17998.9074 | 10-15.230 | 2300 | 2.7305 | 2.2172 | 1.7339 | 25833.2593 | 20302.8655 | 17417.8146 | 25964.4215 | 20428.0658 | 17541.654 | 10-30.230 | 2300 | 3.3824 | 2.7465 | 2.1478 | 26148.977 | 20969.1198 | 18271.5387 | 26471.4198 | 21276.906 | 18579.3249
10-15.240 | 2400 | 2.8057 | 2.2785 | 1.7813 | 26737.1382 | 21115.3067 | 18193.5122 | 27083.5776 | 21445.9989 | 18524.2044 | 10-15.240 | 2400 | 2.8618 | 2.3238 | 1.8172 | 26471.9624 | 20862.1843 | 17940.3898 | 26601.6989 | 20987.3846 | 18064.2293 | 10-30.240 | 2400 | 3.5442 | 2.8779 | 2.2506 | 26787.9825 | 21533.9343 | 18803.2853 | 27111.7576 | 21842.9924 | 19112.3434
10-15.250 | 2500 | 2.9344 | 2.383 | 1.863 | 27823.5037 | 21812.0737 | 18702.4787 | 28172.7945 | 22144.1268 | 19035.8926 | 10-15.250 | 2500 | 2.993 | 2.4304 | 1.9006 | 27558.3279 | 21558.9513 | 18449.3563 | 27688.0645 | 21682.7908 | 18574.5567 | 10-30.250 | 2500 | 3.7061 | 3.0093 | 2.3533 | 27844.2628 | 22226.1039 | 19319.9404 | 28170.7028 | 22536.4339 | 19631.5422
10-15.260 | 2600 | 3.0631 | 2.4875 | 1.9447 | 30747.5664 | 24554.233 | 21409.2553 | 31101.1342 | 24890.3686 | 21746.7518 | 10-15.260 | 2600 | 3.1243 | 2.5369 | 1.9839 | 30439.6202 | 24260.2844 | 21115.3067 | 30570.7825 | 24384.1238 | 21240.507 | 10-30.260 | 2600 | 3.8679 | 3.1407 | 2.4561 | 30619.7626 | 24831.6005 | 21892.369 | 30950.1997 | 25145.746 | 22207.7863
10-15.270 | 2700 | 3.1918 | 2.592 | 2.0264 | 32156.1348 | 25557.1964 | 22227.14 | 32513.9796 | 25898.7756 | 22568.7192 | 10-15.270 | 2700 | 3.2556 | 2.6435 | 2.0673 | 31848.1887 | 25263.2479 | 21933.1914 | 31979.3509 | 25388.4482 | 22058.3918 | 10-30.270 | 2700 | 4.0297 | 3.2721 | 2.5589 | 31981.9648 | 25814.7327 | 22702.5304 | 32316.3992 | 26133.9655 | 23021.7632
10-15.280 | 2800 | 3.3205 | 2.6965 | 2.1082 | 32870.3988 | 26188.6416 | 22824.5633 | 33232.5206 | 26535.6642 | 23171.5859 | 10-15.280 | 2800 | 3.3869 | 2.7501 | 2.1507 | 32562.4526 | 25894.693 | 22530.6147 | 32692.1892 | 26019.8933 | 22655.815 | 10-30.280 | 2800 | 4.1916 | 3.4036 | 2.6616 | 32726.2085 | 26481.5755 | 23337.5772 | 33064.6401 | 26805.8958 | 23661.8974
10-15.290 | 2900 | 3.4492 | 2.8011 | 2.1899 | 34067.9671 | 26991.5567 | 23442.3997 | 34434.366 | 27342.6619 | 23793.5049 | 10-15.290 | 2900 | 3.5181 | 2.8567 | 2.234 | 33758.5953 | 26697.6081 | 23148.4511 | 33889.7575 | 26822.8084 | 23273.6514 | 10-30.290 | 2900 | 4.3534 | 3.535 | 2.7644 | 33886.1471 | 27272.6794 | 23955.7102 | 34228.5759 | 27600.8152 | 24283.846
10-15.300 | 3000 | 3.5779 | 2.9056 | 2.2716 | 34803.6162 | 27646.1366 | 24064.3187 | 35175.7178 | 28001.3245 | 24419.5065 | 10-15.300 | 3000 | 3.6494 | 2.9633 | 2.3174 | 34495.67 | 27352.188 | 23770.3701 | 34626.8323 | 27477.3884 | 23894.2095 | 10-30.300 | 3000 | 4.5152 | 3.6664 | 2.8672 | 34616.0258 | 27926.7926 | 24579.2992 | 34963.7843 | 28258.7439 | 24911.2505
В = 239 мм, Н = 150 мм. | [10 empty] | В = 234 мм, Н = 250 мм (вместе с ножками) | [10 empty] | В = 139 мм, Н = 425 мм | [10 empty] | В = 139 мм, Н = 525 мм
Типоразмер | L, мм. | Qну, (ΔT = 70) КВт. | Qну, (ΔT = 60) КВт. | Qну, (ΔT = 50) КВт. | настенный | [5 empty] | Типоразмер | L, мм. | Qну, (ΔT = 70) КВт. | Qну, (ΔT = 60) КВт. | Qну, (ΔT = 50) КВт. | напольный | [5 empty] | Типоразмер | L, мм. | Qну, (ΔT = 70) КВт. | Qну, (ΔT = 60) КВт. | Qну, (ΔT = 50) КВт. | настенный | [5 empty] | Типоразмер | L, мм. | Qну, (ΔT = 70) КВт. | Qну, (ΔT = 60) КВт. | Qну, (ΔT = 50) КВт. | настенный
[5 empty] | НКНД |  |  | НКНДН | [7 empty] | НКД |  |  | НКДН | [7 empty] | НКН |  |  | НКНН | [7 empty] | НКН |  |  | НКНН
[5 empty] | боковое |  |  | донное | [7 empty] | боковое |  |  | донное | [7 empty] | боковое |  |  | донное | [7 empty] | боковое |  |  | донное
[5 empty] | с алюминиевой решеткой | со стальной наборной решеткой | с просечной решеткой | с алюминиевой решеткой | со стальной наборной решеткой | с просечной решеткой | [5 empty] | с алюминиевой решеткой | со стальной наборной решеткой | с просечной решеткой | с алюминиевой решеткой | со стальной наборной решеткой | с просечной решеткой | [5 empty] | с алюминиевой решеткой | со стальной наборной решеткой | с просечной решеткой | с алюминиевой решеткой | со стальной наборной решеткой | с просечной решеткой | [5 empty] | с алюминиевой решеткой | со стальной наборной решеткой | с просечной решеткой | с алюминиевой решеткой | со стальной наборной решеткой | с просечной решеткой
10-15.050 | 500 | 0.71428 | 0.58 | 0.45357 | 13142.8777 | 10692.3798 | 9671.5435 | 13142.8777 | 10692.3798 | 9671.5435 | 10-15.050 | 500 | 0.72857 | 0.5916 | 0.46264 | 13914.6032 | 11277.5552 | 10172.5263 | 14226.8264 | 11574.2255 | 10469.1966 | 10-40.050 | 500 | 0.54212 | 0.4402 | 0.34425 | 9922.6827 | 8655.5627 | 7990.3883 | 10203.8208 | 8923.9218 | 8258.7474 | 10-50.050 | 500 | 0.58533 | 0.47529 | 0.37168 | 10377.4571 | 9110.337 | 8445.1626 | 10658.5951 | 9378.6961 | 8713.5217
10-15.060 | 600 | 0.96938 | 0.78714 | 0.61556 | 13757.9417 | 11155.0248 | 10076.3579 | 13757.9417 | 11155.0248 | 10076.3579 | 10-15.060 | 600 | 0.98877 | 0.80288 | 0.62787 | 14580.3942 | 11776.9956 | 10609.3665 | 14892.6173 | 12075.0268 | 10907.3977 | 10-40.060 | 600 | 0.72906 | 0.592 | 0.46295 | 10362.2348 | 9031.0381 | 8320.0773 | 10646.0377 | 9301.9408 | 8590.98 | 10-50.060 | 600 | 0.78716 | 0.63918 | 0.49985 | 10841.4387 | 9510.242 | 8799.2812 | 11125.2416 | 9781.1447 | 9070.1839
10-15.070 | 700 | 1.2245 | 0.99428 | 0.77754 | 15325.2355 | 12197.2332 | 10862.1001 | 15325.2355 | 12197.2332 | 10862.1001 | 10-15.070 | 700 | 1.249 | 1.0142 | 0.7931 | 16278.375 | 12906.5203 | 11461.2731 | 16589.1725 | 13203.1906 | 11757.9434 | 10-40.070 | 700 | 0.916 | 0.74379 | 0.58166 | 11432.4472 | 9737.6242 | 8852.4208 | 11717.5825 | 10009.7988 | 9124.5954 | 10-50.070 | 700 | 0.989 | 0.80307 | 0.62801 | 11936.2424 | 10241.4194 | 9356.216 | 12221.3777 | 10513.594 | 9628.3906
10-15.080 | 800 | 1.4796 | 1.2014 | 0.93953 | 16418.39 | 13112.4658 | 11727.0451 | 16418.39 | 13112.4658 | 11727.0451 | 10-15.080 | 800 | 1.5092 | 1.2254 | 0.95832 | 17460.2608 | 13895.875 | 12396.1929 | 17772.484 | 14193.9062 | 12694.2241 | 10-40.080 | 800 | 1.1029 | 0.89559 | 0.70037 | 12115.3583 | 10344.2247 | 9420.866 | 12401.826 | 10617.6712 | 9694.3124 | 10-50.080 | 800 | 1.1908 | 0.96696 | 0.75618 | 12644.4055 | 10873.2719 | 9949.9131 | 12930.8732 | 11146.7183 | 10223.3596
10-15.090 | 900 | 1.7347 | 1.4086 | 1.1015 | 18015.976 | 14178.5608 | 12536.6739 | 18015.976 | 14178.5608 | 12536.6739 | 10-15.090 | 900 | 1.7694 | 1.4367 | 1.1236 | 19189.6065 | 15051.2563 | 13273.956 | 19501.8297 | 15347.9266 | 13570.6264 | 10-40.090 | 900 | 1.2899 | 1.0474 | 0.81907 | 13200.2272 | 11060.9856 | 9960.8405 | 13489.3598 | 11336.9758 | 10236.8307 | 10-50.090 | 900 | 1.3927 | 1.1309 | 0.88435 | 13753.8657 | 11614.6241 | 10514.479 | 14042.9982 | 11890.6142 | 10790.4692
10-15.100 | 1000 | 1.9898 | 1.6157 | 1.2635 | 19153.9103 | 15147.8523 | 13445.6204 | 19153.9103 | 15147.8523 | 13445.6204 | 10-15.100 | 1000 | 2.0296 | 1.648 | 1.2888 | 20422.8167 | 16100.4894 | 14257.8673 | 20733.6142 | 16397.1597 | 14554.5376 | 10-40.100 | 1000 | 1.4768 | 1.1992 | 0.93778 | 13905.3598 | 11693.8048 | 10551.6889 | 14195.8248 | 11971.0668 | 10828.9509 | 10-50.100 | 1000 | 1.5945 | 1.2947 | 1.0125 | 14483.5896 | 12272.0346 | 11129.9186 | 14774.0545 | 12549.2965 | 11407.1806
10-15.110 | 1100 | 2.2449 | 1.8228 | 1.4255 | 21032.0287 | 16481.7283 | 14534.3448 | 21032.0287 | 16481.7283 | 14534.3448 | 10-15.110 | 1100 | 2.2898 | 1.8593 | 1.454 | 22454.4058 | 17544.3757 | 15435.0225 | 22766.629 | 17841.0461 | 15733.0537 | 10-40.110 | 1100 | 1.6638 | 1.351 | 1.0565 | 15236.2929 | 12645.4255 | 11325.2514 | 15534.7523 | 12930.3186 | 11610.1445 | 10-50.110 | 1100 | 1.7963 | 1.4586 | 1.1407 | 15838.9522 | 13248.0848 | 11927.9107 | 16137.4115 | 13532.9779 | 12212.8038
10-15.120 | 1200 | 2.5 | 2.03 | 1.5875 | 22259.5226 | 17532.737 | 15528.7801 | 22259.5226 | 17532.737 | 15528.7801 | 10-15.120 | 1200 | 2.55 | 2.0706 | 1.6192 | 23784.5621 | 18682.0656 | 16511.4731 | 24095.3595 | 18978.736 | 16809.5043 | 10-40.120 | 1200 | 1.8507 | 1.5028 | 1.1752 | 16283.8412 | 13617.0872 | 12253.6704 | 16582.3006 | 13903.2521 | 12538.5635 | 10-50.120 | 1200 | 1.9982 | 1.6225 | 1.2688 | 16989.0328 | 14322.2787 | 12958.8619 | 17287.4921 | 14608.4436 | 13243.755
10-15.130 | 1300 | 2.7551 | 2.2371 | 1.7495 | 23858.4257 | 18601.3464 | 16339.6661 | 23858.4257 | 18601.3464 | 16339.6661 | 10-15.130 | 1300 | 2.8102 | 2.2819 | 1.7845 | 25513.9077 | 19837.4469 | 17390.5971 | 25826.1309 | 20135.4781 | 17687.2674 | 10-40.130 | 1300 | 2.0376 | 1.6546 | 1.2939 | 17368.4323 | 14334.8421 | 12794.639 | 17668.2241 | 14621.007 | 13080.8039 | 10-50.130 | 1300 | 2.2 | 1.7864 | 1.397 | 18098.1109 | 15064.5208 | 13524.3177 | 18397.9027 | 15350.6857 | 13810.4826
10-15.140 | 1400 | 3.0102 | 2.4443 | 1.9115 | 24914.7026 | 19482.6349 | 17171.9242 | 24914.7026 | 19482.6349 | 17171.9242 | 10-15.140 | 1400 | 3.0704 | 2.4932 | 1.9497 | 26658.726 | 20792.7798 | 18290.1342 | 26969.5235 | 21089.4501 | 18588.1654 | 10-40.140 | 1400 | 2.2246 | 1.8064 | 1.4126 | 18029.1641 | 14921.4436 | 13343.0852 | 18330.2883 | 15207.6085 | 13630.5219 | 10-50.140 | 1400 | 2.4019 | 1.9503 | 1.5252 | 18783.2723 | 15675.5518 | 14097.1934 | 19084.3965 | 15961.7167 | 14384.6301
10-15.150 | 1500 | 3.2653 | 2.6514 | 2.0735 | 26732.2366 | 20786.3383 | 18192.7605 | 26732.2366 | 20786.3383 | 18192.7605 | 10-15.150 | 1500 | 3.3306 | 2.7044 | 2.1149 | 28626.1596 | 22202.6443 | 19395.1631 | 28936.9571 | 22500.6755 | 19693.1943 | 10-40.150 | 1500 | 2.4115 | 1.9581 | 1.5313 | 19225.9553 | 15771.7481 | 13991.1665 | 19528.4119 | 16060.4567 | 14279.8751 | 10-50.150 | 1500 | 2.6037 | 2.1142 | 1.6533 | 20004.6548 | 16550.4476 | 14769.866 | 20307.1114 | 16839.1562 | 15058.5746
10-15.160 | 1600 | 3.5204 | 2.8585 | 2.2354 | 27849.098 | 21725.4574 | 19082.8492 | 27849.098 | 21725.4574 | 19082.8492 | 10-15.160 | 1600 | 3.5908 | 2.9157 | 2.2802 | 29835.1334 | 23220.5774 | 20358.6613 | 30145.9309 | 23517.2477 | 20656.6925 | 10-40.160 | 1600 | 2.5984 | 2.1099 | 1.65 | 19920.8581 | 16391.067 | 14573.602 | 20225.9795 | 16681.0475 | 14864.8542 | 10-50.160 | 1600 | 2.8055 | 2.2781 | 1.7815 | 20724.8096 | 17195.0185 | 15377.5534 | 21029.931 | 17484.9989 | 15668.8057
10-15.170 | 1700 | 3.7755 | 3.0657 | 2.3974 | 29665.3149 | 23030.418 | 20102.4283 | 29665.3149 | 23030.418 | 20102.4283 | 10-15.170 | 1700 | 3.851 | 3.127 | 2.4454 | 31801.1413 | 24633.1636 | 21463.6902 | 32111.9388 | 24929.834 | 21760.3605 | 10-40.170 | 1700 | 2.7854 | 2.2617 | 1.7687 | 21182.9373 | 17292.2453 | 15284.0037 | 21490.7235 | 17587.3131 | 15579.0715 | 10-50.170 | 1700 | 3.0074 | 2.442 | 1.9097 | 22011.48 | 18120.7881 | 16112.5464 | 22319.2662 | 18415.8559 | 16407.6142
10-15.180 | 1800 | 4.0306 | 3.2728 | 2.5594 | 30909.9306 | 24092.7415 | 21114.4643 | 30909.9306 | 24092.7415 | 21114.4643 | 10-15.180 | 1800 | 4.1112 | 3.3383 | 2.6106 | 33148.4057 | 25783.1014 | 22559.193 | 33459.2032 | 26079.7717 | 22855.8634 | 10-40.180 | 1800 | 2.9723 | 2.4135 | 1.8874 | 21944.031 | 17975.9383 | 15930.8131 | 22254.4821 | 18272.2779 | 16227.1528 | 10-50.180 | 1800 | 3.2092 | 2.6059 | 2.0378 | 22797.165 | 18829.0723 | 16783.9472 | 23107.6161 | 19125.412 | 17080.2868
10-15.190 | 1900 | 4.2857 | 3.48 | 2.7214 | 32778.8296 | 25420.3315 | 22195.6455 | 32778.8296 | 25420.3315 | 22195.6455 | 10-15.190 | 1900 | 4.3714 | 3.5496 | 2.7758 | 35171.4407 | 27218.8225 | 23728.183 | 35482.2382 | 27516.8537 | 24026.2142 | 10-40.190 | 1900 | 3.1593 | 2.5653 | 2.0061 | 23262.9724 | 18916.1124 | 16696.7446 | 23574.7558 | 19214.9957 | 16994.3561 | 10-50.190 | 1900 | 3.411 | 2.7698 | 2.166 | 24140.5359 | 19793.676 | 17574.3082 | 24452.3194 | 20092.5593 | 17871.9197
10-15.200 | 2000 | 4.5408 | 3.6871 | 2.8834 | 34018.177 | 26477.6262 | 23202.6527 | 34018.177 | 26477.6262 | 23202.6527 | 10-15.200 | 2000 | 4.6316 | 3.7609 | 2.9411 | 36513.0024 | 28363.3167 | 24819.6032 | 36823.7999 | 28661.3479 | 25116.2736 | 10-40.200 | 2000 | 3.3462 | 2.7171 | 2.1248 | 24044.913 | 19619.8044 | 17364.825 | 24362.0261 | 19921.2314 | 17666.252 | 10-50.200 | 2000 | 3.6129 | 2.9337 | 2.2942 | 24947.8903 | 20522.7817 | 18267.8023 | 25265.0034 | 20824.2087 | 18569.2293
10-15.210 | 2100 | 4.7959 | 3.8943 | 3.0454 | 35635.5188 | 27619.1525 | 24033.6537 | 35635.5188 | 27619.1525 | 24033.6537 | 10-15.210 | 2100 | 4.8918 | 3.9721 | 3.1063 | 38262.3075 | 29600.3504 | 25719.1403 | 38574.5307 | 29897.0207 | 26015.8107 | 10-40.210 | 2100 | 3.5331 | 2.8689 | 2.2435 | 25345.6189 | 20610.5437 | 18122.8168 | 25664.0644 | 20914.5144 | 18426.7875 | 10-50.210 | 2100 | 3.8147 | 3.0975 | 2.4223 | 26351.1285 | 21616.0532 | 19128.3264 | 26669.574 | 21920.024 | 19432.2971
10-15.220 | 2200 | 5.051 | 4.1014 | 3.2074 | 36895.9391 | 28697.8193 | 25063.2902 | 36895.9391 | 28697.8193 | 25063.2902 | 10-15.220 | 2200 | 5.152 | 4.1834 | 3.2715 | 39628.1057 | 30767.9795 | 26832.3345 | 39938.9032 | 31064.6498 | 27130.3657 | 10-40.220 | 2200 | 3.7201 | 3.0207 | 2.3623 | 26109.3775 | 21296.7803 | 18773.4418 | 26429.1554 | 21602.0229 | 19078.6844 | 10-50.220 | 2200 | 4.0166 | 3.2614 | 2.5505 | 27139.4783 | 22326.8812 | 19803.5427 | 27459.2562 | 22632.1237 | 20108.7852
10-15.230 | 2300 | 5.3061 | 4.3085 | 3.3694 | 38515.915 | 29789.0581 | 25898.0627 | 38515.915 | 29789.0581 | 25898.0627 | 10-15.230 | 2300 | 5.4122 | 4.3947 | 3.4367 | 41381.6878 | 31947.8564 | 27735.9542 | 41692.4853 | 32245.8876 | 28033.9854 | 10-40.230 | 2300 | 3.907 | 3.1725 | 2.481 | 27203.7267 | 22023.8695 | 19326.2884 | 27526.1695 | 22331.6558 | 19634.0746 | 10-50.230 | 2300 | 4.2184 | 3.4253 | 2.6787 | 28258.4764 | 23078.6192 | 20381.0381 | 28580.9192 | 23386.4055 | 20688.8243
10-15.240 | 2400 | 5.5612 | 4.5157 | 3.5313 | 39576.1431 | 30676.6325 | 26736.6068 | 39576.1431 | 30676.6325 | 26736.6068 | 10-15.240 | 2400 | 5.6724 | 4.606 | 3.602 | 42529.3575 | 32908.6328 | 28643.6566 | 42840.155 | 33206.664 | 28941.6878 | 10-40.240 | 2400 | 4.094 | 3.3243 | 2.5997 | 27867.9842 | 22613.936 | 19883.287 | 28191.7593 | 22922.9941 | 20192.3451 | 10-50.240 | 2400 | 4.4202 | 3.5892 | 2.8068 | 28947.9859 | 23693.9377 | 20963.2887 | 29271.761 | 24002.9958 | 21272.3468
10-15.250 | 2500 | 5.8163 | 4.7228 | 3.6933 | 41175.0462 | 31746.4991 | 27551.2643 | 41175.0462 | 31746.4991 | 27551.2643 | 10-15.250 | 2500 | 5.9326 | 4.8173 | 3.7672 | 44258.7031 | 34066.7358 | 29525.5023 | 44570.9263 | 34364.767 | 29823.5335 | 10-40.250 | 2500 | 4.2809 | 3.4761 | 2.7184 | 28948.8558 | 23330.6969 | 20424.5334 | 29275.2958 | 23641.0269 | 20736.1352 | 10-50.250 | 2500 | 4.6221 | 3.7531 | 2.935 | 30053.4488 | 24435.2899 | 21529.1264 | 30379.8888 | 24745.6199 | 21840.7282
10-15.260 | 2600 | 6.0714 | 4.93 | 3.8553 | 42616.1728 | 32857.6265 | 28515.5586 | 42616.1728 | 32857.6265 | 28515.5586 | 10-15.260 | 2600 | 6.1928 | 5.0286 | 3.9324 | 45807.7577 | 35259.0716 | 30558.8949 | 46130.9087 | 35567.5339 | 30867.3572 | 10-40.260 | 2600 | 4.4678 | 3.6279 | 2.8371 | 31749.9941 | 25961.832 | 23022.6006 | 32080.4313 | 26275.9775 | 23338.0179 | 10-50.260 | 2600 | 4.8239 | 3.917 | 3.0632 | 32880.2256 | 27092.0636 | 24152.8321 | 33210.6628 | 27406.209 | 24468.2494
10-15.270 | 2700 | 6.3265 | 5.1371 | 4.0173 | 43894.658 | 33843.3553 | 29371.0253 | 43894.658 | 33843.3553 | 29371.0253 | 10-15.270 | 2700 | 6.453 | 5.2398 | 4.0977 | 47181.9905 | 36316.8437 | 31475.6618 | 47514.836 | 36634.5599 | 31793.3779 | 10-40.270 | 2700 | 4.6548 | 3.7797 | 2.9558 | 33139.6662 | 26972.434 | 23860.2318 | 33474.1006 | 27291.6669 | 24179.4646 | 10-50.270 | 2700 | 5.0257 | 4.0809 | 3.1913 | 34297.3676 | 28130.1354 | 25017.9332 | 34631.802 | 28449.3683 | 25337.166
10-15.280 | 2800 | 6.5816 | 5.3442 | 4.1793 | 45211.4977 | 34858.656 | 30252.1561 | 45211.4977 | 34858.656 | 30252.1561 | 10-15.280 | 2800 | 6.7132 | 5.4511 | 4.2629 | 48597.4502 | 37406.349 | 32419.9316 | 48940.2811 | 37733.5967 | 32747.1793 | 10-40.280 | 2800 | 4.8417 | 3.9315 | 3.0745 | 33929.9342 | 27685.3013 | 24541.3029 | 34268.3658 | 28009.6215 | 24865.6232 | 10-50.280 | 2800 | 5.2276 | 4.2448 | 3.3195 | 35133.66 | 28889.0271 | 25745.0287 | 35472.0916 | 29213.3473 | 26069.3489
10-15.290 | 2900 | 6.8367 | 5.5514 | 4.3413 | 46567.8427 | 35904.4157 | 31159.7208 | 46567.8427 | 35904.4157 | 31159.7208 | 10-15.290 | 2900 | 6.9734 | 5.6624 | 4.4281 | 50055.3737 | 38528.5395 | 33392.5296 | 50408.4895 | 38865.6046 | 33729.5947 | 10-40.290 | 2900 | 5.0287 | 4.0833 | 3.1932 | 35114.3024 | 28500.8347 | 25183.8656 | 35456.7312 | 28828.9705 | 25512.0013 | 10-50.290 | 2900 | 5.4294 | 4.4087 | 3.4477 | 36342.4577 | 29728.99 | 26412.0209 | 36684.8865 | 30057.1258 | 26740.1566
10-15.300 | 3000 | 7.0918 | 5.7585 | 4.5033 | 47964.878 | 36981.5481 | 32094.5124 | 47964.878 | 36981.5481 | 32094.5124 | 10-15.300 | 3000 | 7.2336 | 5.8737 | 4.5933 | 51557.0349 | 39684.3957 | 34394.3055 | 51920.7442 | 40031.5727 | 34741.4825 | 10-40.300 | 3000 | 5.2156 | 4.2351 | 3.3119 | 35869.5949 | 29180.3616 | 25832.8682 | 36217.3534 | 29512.3129 | 26164.8195 | 10-50.300 | 3000 | 5.6312 | 4.5726 | 3.5758 | 37123.1639 | 30433.9307 | 27086.4373 | 37470.9224 | 30765.882 | 27418.3886
В = 139 мм, Н = 250 мм. | [10 empty] | В = 134 мм, Н = 350 мм (вместе с ножками) | [10 empty] | В = 139 мм, Н = 425 мм.
Типоразмер | L, мм. | Qну, (ΔT = 70) КВт. | Qну, (ΔT = 60) КВт. | Qну, (ΔT = 50) КВт. | настенный | [5 empty] | Типоразмер | L, мм. | Qну, (ΔT = 70) КВт. | Qну, (ΔT = 60) КВт. | Qну, (ΔT = 50) КВт. | напольный | [5 empty] | Типоразмер | L, мм. | Qну, (ΔT = 70) КВт. | Qну, (ΔT = 60) КВт. | Qну, (ΔT = 50) КВт. | настенный
[5 empty] | НКН |  |  | НКНН | [7 empty] | НКО |  |  | НКОН | [7 empty] | НКН |  |  | НКНН
[5 empty] | боковое |  |  | донное | [7 empty] | боковое |  |  | донное | [7 empty] | боковое |  |  | донное
[5 empty] | с алюминиевой решеткой | со стальной наборной решеткой | с просечной решеткой | с алюминиевой решеткой | со стальной наборной решеткой | с просечной решеткой | [5 empty] | с алюминиевой решеткой | со стальной наборной решеткой | с просечной решеткой | с алюминиевой решеткой | со стальной наборной решеткой | с просечной решеткой | [5 empty] | с алюминиевой решеткой | со стальной наборной решеткой | с просечной решеткой | с алюминиевой решеткой | со стальной наборной решеткой | с просечной решеткой
20-25.050 | 500 | 0.46956 | 0.38128 | 0.29817 | 12051.5434 | 10543.5819 | 9810.4932 | 12201.3249 | 10686.5553 | 9953.4665 | 20-25.050 | 500 | 0.47895 | 0.38891 | 0.30413 | 11700.5275 | 10236.4873 | 9524.7507 | 11845.9465 | 10375.2964 | 9663.5597 | 20-40.050 | 500 | 0.56359 | 0.45763 | 0.35788 | 12021.0819 | 10611.7721 | 9926.6425 | 12161.0647 | 10745.3921 | 10060.2624
20-25.060 | 600 | 0.63726 | 0.51746 | 0.40466 | 12583.1211 | 10999.1342 | 10215.5843 | 12732.9027 | 11142.1075 | 10359.9593 | 20-25.060 | 600 | 0.65001 | 0.5278 | 0.41275 | 12216.6224 | 10678.7711 | 9918.043 | 12362.0415 | 10817.5801 | 10058.2129 | 20-40.060 | 600 | 0.75793 | 0.61544 | 0.48129 | 12558.5994 | 11078.2378 | 10345.9482 | 12698.5822 | 11211.8577 | 10480.8781
20-25.070 | 700 | 0.80496 | 0.65363 | 0.51115 | 14098.5583 | 12093.8613 | 11118.2786 | 14248.3399 | 12238.2363 | 11262.6537 | 20-25.070 | 700 | 0.82106 | 0.6667 | 0.52137 | 13687.9207 | 11741.6129 | 10794.4453 | 13833.3397 | 11881.7829 | 10934.6152 | 20-40.070 | 700 | 0.95227 | 0.77324 | 0.60469 | 14015.8813 | 12142.3328 | 11230.5732 | 14155.8641 | 12277.2627 | 11365.5032
20-25.080 | 800 | 0.97266 | 0.7898 | 0.61764 | 15098.5706 | 12996.5557 | 11978.922 | 15248.3522 | 13139.529 | 12123.297 | 20-25.080 | 800 | 0.99211 | 0.8056 | 0.62999 | 14658.8064 | 12618.0152 | 11630.0213 | 14804.2254 | 12756.8243 | 11770.1913 | 20-40.080 | 800 | 1.1466 | 0.93105 | 0.7281 | 14992.5589 | 13028.059 | 12076.9995 | 15132.5417 | 13161.6789 | 12211.9294
20-25.090 | 900 | 1.1404 | 0.92597 | 0.72413 | 16653.6558 | 14127.727 | 12913.8554 | 16804.9058 | 14270.7003 | 13058.2304 | 20-25.090 | 900 | 1.1632 | 0.94449 | 0.73861 | 16168.5979 | 13716.2398 | 12537.7237 | 16315.4426 | 13855.0488 | 12677.8936 | 20-40.090 | 900 | 1.341 | 1.0889 | 0.85151 | 16486.8951 | 14126.2139 | 12991.7545 | 16628.2502 | 14259.8338 | 13126.6844
20-25.100 | 1000 | 1.3081 | 1.0621 | 0.83062 | 17624.2992 | 15005.1907 | 13746.4648 | 17774.0808 | 15148.164 | 13889.4381 | 20-25.100 | 1000 | 1.3342 | 1.0834 | 0.84723 | 17110.9701 | 14568.1463 | 13346.0823 | 17256.3891 | 14706.9554 | 13484.8913 | 20-40.100 | 1000 | 1.5353 | 1.2467 | 0.97491 | 17435.0239 | 14987.259 | 13810.8796 | 17575.0067 | 15120.8789 | 13944.4995
20-25.110 | 1100 | 1.4758 | 1.1983 | 0.93711 | 19561.1806 | 16500.8038 | 15045.84 | 19710.9622 | 16643.7772 | 15188.8133 | 20-25.110 | 1100 | 1.5053 | 1.2223 | 0.95585 | 18991.4375 | 16020.1979 | 14607.6116 | 19136.8565 | 16159.007 | 14746.4207 | 20-40.110 | 1100 | 1.7296 | 1.4045 | 1.0983 | 19285.9093 | 16425.7441 | 15065.9648 | 19425.8921 | 16559.3641 | 15199.5848
20-25.120 | 1200 | 1.6435 | 1.3345 | 1.0436 | 20572.9405 | 17420.3186 | 15917.6969 | 20722.722 | 17563.2919 | 16060.6703 | 20-25.120 | 1200 | 1.6763 | 1.3612 | 1.0645 | 19973.7286 | 16912.9306 | 15454.0747 | 20119.1476 | 17051.7397 | 15592.8838 | 20-40.120 | 1200 | 1.924 | 1.5623 | 1.2217 | 20402.3664 | 17455.9908 | 16051.6715 | 20542.3492 | 17589.6107 | 16185.2914
20-25.130 | 1300 | 1.8112 | 1.4707 | 1.1501 | 22053.1349 | 18478.6015 | 16781.1437 | 22202.9165 | 18622.9765 | 16924.117 | 20-25.130 | 1300 | 1.8474 | 1.5001 | 1.1731 | 21410.8106 | 17940.3898 | 16292.3725 | 21556.2296 | 18080.5597 | 16431.1816 | 20-40.130 | 1300 | 2.1183 | 1.7201 | 1.3451 | 21826.5375 | 18485.8521 | 16899.4429 | 21966.5203 | 18620.782 | 17033.0629
20-25.140 | 1400 | 1.9789 | 1.6068 | 1.2566 | 23233.7662 | 19555.1065 | 17816.9995 | 23385.0162 | 19698.0799 | 17959.9728 | 20-25.140 | 1400 | 2.0184 | 1.639 | 1.2817 | 22557.0545 | 18985.5403 | 17298.0577 | 22703.8992 | 19124.3494 | 17436.8668 | 20-40.140 | 1400 | 2.3127 | 1.8779 | 1.4685 | 22970.6471 | 19532.6475 | 17908.2483 | 23112.0023 | 19666.2674 | 18041.8683
20-25.150 | 1500 | 2.1466 | 1.743 | 1.3631 | 24722.7713 | 20651.2354 | 18688.8564 | 24872.5529 | 20794.2087 | 18831.8297 | 20-25.150 | 1500 | 2.1895 | 1.7779 | 1.3903 | 24002.6906 | 20049.7431 | 18144.5208 | 24148.1096 | 20188.5521 | 18283.3298 | 20-40.150 | 1500 | 2.507 | 2.0357 | 1.5919 | 24403.2262 | 20598.0524 | 18764.0534 | 24543.209 | 20731.6724 | 18897.6733
20-25.160 | 1600 | 2.3143 | 1.8792 | 1.4696 | 25890.1865 | 21713.7234 | 19710.6952 | 26039.9681 | 21856.6968 | 19853.6685 | 20-25.160 | 1600 | 2.3605 | 1.9168 | 1.4989 | 25136.1034 | 21081.2849 | 19136.5973 | 25281.5224 | 21220.0939 | 19275.4063 | 20-40.160 | 1600 | 2.7013 | 2.1935 | 1.7154 | 25536.3551 | 21633.1186 | 19761.1295 | 25676.3379 | 21766.7385 | 19894.7495
20-25.170 | 1700 | 2.482 | 2.0154 | 1.576 | 27493.7305 | 22907.9712 | 20694.6881 | 27643.5121 | 23050.9445 | 20837.6614 | 20-25.170 | 1700 | 2.5316 | 2.0557 | 1.6076 | 26692.9422 | 22240.7487 | 20091.9302 | 26838.3612 | 22379.5578 | 20230.7392 | 20-40.170 | 1700 | 2.8957 | 2.3513 | 1.8388 | 27075.9798 | 22790.2235 | 20721.7345 | 27215.9626 | 22923.8434 | 20855.3545
20-25.180 | 1800 | 2.6497 | 2.1515 | 1.6825 | 28502.5535 | 23817.674 | 21565.1433 | 28652.3351 | 23962.0491 | 21708.1166 | 20-25.180 | 1800 | 2.7027 | 2.1946 | 1.7162 | 27672.382 | 23123.9554 | 20937.0323 | 27817.801 | 23264.1253 | 21075.8414 | 20-40.180 | 1800 | 3.09 | 2.5091 | 1.9622 | 28059.7905 | 23681.3985 | 21576.2296 | 28199.7733 | 23816.3284 | 21709.8495
20-25.190 | 1900 | 2.8174 | 2.2877 | 1.789 | 30342.5174 | 25222.1767 | 22776.2115 | 30493.7674 | 25365.15 | 22919.1848 | 20-25.190 | 1900 | 2.8737 | 2.3335 | 1.8248 | 29458.7548 | 24487.5502 | 22112.8267 | 29605.5994 | 24626.3593 | 22251.6357 | 20-40.190 | 1900 | 3.2844 | 2.6669 | 2.0856 | 29820.0989 | 25034.7337 | 22748.7849 | 29961.454 | 25168.3537 | 22882.4048
20-25.200 | 2000 | 2.9851 | 2.4239 | 1.8955 | 31480.5637 | 26255.2291 | 23770.0163 | 31630.3453 | 26399.6041 | 23912.9896 | 20-25.200 | 2000 | 3.0448 | 2.4723 | 1.9334 | 30563.6541 | 25490.5137 | 23077.6857 | 30709.0731 | 25630.6836 | 23216.4947 | 20-40.200 | 2000 | 3.4787 | 2.8247 | 2.209 | 30926.0498 | 26042.5595 | 23719.9307 | 31066.0326 | 26177.4894 | 23853.5506
20-25.210 | 2100 | 3.1528 | 2.56 | 2.002 | 32972.5057 | 27390.6055 | 24648.8817 | 33122.2873 | 27533.5788 | 24791.855 | 20-25.210 | 2100 | 3.2158 | 2.6112 | 2.042 | 32012.1415 | 26592.8209 | 23930.9531 | 32157.5605 | 26731.6299 | 24069.7622 | 20-40.210 | 2100 | 3.673 | 2.9825 | 2.3324 | 32491.2752 | 27274.546 | 24712.1873 | 32631.258 | 27408.1659 | 24845.8072
20-25.220 | 2200 | 3.3205 | 2.6962 | 2.1085 | 33956.3651 | 28279.2828 | 25498.3115 | 34107.6151 | 28422.2561 | 25642.6865 | 20-25.220 | 2200 | 3.3869 | 2.7501 | 2.1507 | 32967.3448 | 27455.6144 | 24755.6422 | 33114.1895 | 27594.4234 | 24895.8121 | 20-40.220 | 2200 | 3.8674 | 3.1403 | 2.4558 | 33451.7554 | 28146.071 | 25547.0324 | 33593.1106 | 28279.691 | 25681.9623
20-25.230 | 2300 | 3.4882 | 2.8324 | 2.215 | 35452.7125 | 29355.7879 | 26382.7837 | 35603.9625 | 29498.7612 | 26525.757 | 20-25.230 | 2300 | 3.5579 | 2.889 | 2.2593 | 34420.1092 | 28500.7649 | 25614.3531 | 34566.9539 | 28639.574 | 25753.1622 | 20-40.230 | 2300 | 4.0617 | 3.2981 | 2.5792 | 34891.2923 | 29193.2319 | 26414.7234 | 35032.6475 | 29326.8519 | 26548.3433
20-25.240 | 2400 | 3.6559 | 2.9686 | 2.3215 | 36461.5355 | 30266.8924 | 27256.0424 | 36611.317 | 30409.8657 | 27399.0157 | 20-25.240 | 2400 | 3.729 | 3.0279 | 2.3679 | 35399.549 | 29385.3324 | 26462.177 | 35544.968 | 29524.1415 | 26600.9861 | 20-40.240 | 2400 | 4.2561 | 3.4559 | 2.7026 | 35876.2042 | 30086.8181 | 27272.9396 | 36016.187 | 30220.4381 | 27406.5595
20-25.250 | 2500 | 3.8236 | 3.1047 | 2.428 | 37941.7299 | 31327.9787 | 28125.0959 | 38091.5115 | 31470.9521 | 28269.4709 | 20-25.250 | 2500 | 3.9 | 3.1668 | 2.4765 | 36836.631 | 30415.5133 | 27305.9184 | 36982.05 | 30554.3224 | 27446.0883 | 20-40.250 | 2500 | 4.4504 | 3.6137 | 2.826 | 37300.549 | 31119.4731 | 28126.1247 | 37440.5317 | 31253.093 | 28261.0546
20-25.260 | 2600 | 3.9913 | 3.2409 | 2.5345 | 39155.8652 | 32330.4741 | 29025.099 | 39310.4398 | 32478.0225 | 29174.094 | 20-25.260 | 2600 | 4.0711 | 3.3057 | 2.5851 | 38015.4031 | 31388.8098 | 28179.7077 | 38165.4756 | 31532.0607 | 28324.3631 | 20-40.260 | 2600 | 4.6448 | 3.7715 | 2.9494 | 38494.1665 | 32115.2963 | 29026.1607 | 38638.6288 | 32253.192 | 29165.4083
20-25.270 | 2700 | 4.159 | 3.3771 | 2.6409 | 40408.8529 | 33365.0492 | 29953.9021 | 40568.3739 | 33517.3193 | 30107.665 | 20-25.270 | 2700 | 4.2421 | 3.4446 | 2.6938 | 39231.896 | 32393.2517 | 29081.4584 | 39386.7708 | 32541.0867 | 29230.7427 | 20-40.270 | 2700 | 4.8391 | 3.9293 | 3.0728 | 39725.9798 | 33142.9857 | 29954.9978 | 39875.0649 | 33285.2942 | 30098.7014
20-25.280 | 2800 | 4.3267 | 3.5132 | 2.7474 | 41701.9362 | 34432.7308 | 30912.427 | 41866.5619 | 34589.8735 | 31071.1103 | 20-25.280 | 2800 | 4.4132 | 3.5835 | 2.8024 | 40487.3167 | 33429.8357 | 30012.0651 | 40647.1474 | 33582.4014 | 30166.1265 | 20-40.280 | 2800 | 5.0334 | 4.0871 | 3.1962 | 40997.2112 | 34203.5613 | 30913.5577 | 41151.0669 | 34350.4236 | 31061.8599
20-25.290 | 2900 | 4.4944 | 3.6494 | 2.8539 | 43036.3982 | 35534.5782 | 31901.6247 | 43206.2919 | 35696.7494 | 32065.3858 | 20-25.290 | 2900 | 4.5842 | 3.7224 | 2.911 | 41782.9109 | 34499.5905 | 30972.4511 | 41947.8562 | 34657.0383 | 31131.4425 | 20-40.290 | 2900 | 5.2278 | 4.245 | 3.3196 | 42309.122 | 35298.0752 | 31902.7916 | 42467.9011 | 35449.6371 | 32055.8394
20-25.300 | 3000 | 4.6621 | 3.7856 | 2.9604 | 44413.5629 | 36671.6847 | 32922.4767 | 44588.8932 | 36839.0454 | 33091.4782 | 20-25.300 | 3000 | 4.7553 | 3.8613 | 3.0196 | 43119.964 | 35603.5774 | 31963.5696 | 43290.1876 | 35766.0635 | 32127.6487 | 20-40.300 | 3000 | 5.4221 | 4.4028 | 3.443 | 43663.0139 | 36427.6136 | 32923.6809 | 43826.8739 | 36584.0255 | 33081.6262
В = 239 мм, Н = 250 мм. | [10 empty] | В = 234 мм, Н = 350 мм (вместе с ножками) | [10 empty] | В = 139 мм, Н = 525 мм. | [10 empty] | В = 139 мм, Н = 625 мм.
Типоразмер | L, мм. | Qну, (ΔT = 70) КВт. | Qну, (ΔT = 60) КВт. | Qну, (ΔT = 50) КВт. | настенный | [5 empty] | Типоразмер | L, мм. | Qну, (ΔT = 70) КВт. | Qну, (ΔT = 60) КВт. | Qну, (ΔT = 50) КВт. | напольный | [5 empty] | Типоразмер | L, мм. | Qну, (ΔT = 70) КВт. | Qну, (ΔT = 60) КВт. | Qну, (ΔT = 50) КВт. | настенный | [5 empty] | Типоразмер | L, мм. | Qну, (ΔT = 70) КВт. | Qну, (ΔT = 60) КВт. | Qну, (ΔT = 50) КВт. | настенный
[5 empty] | НКНД |  |  | НКНДН | [7 empty] | НКД |  |  | НКДН | [7 empty] | НКН |  |  | НКНН | [7 empty] | НКН |  |  | НКНН
[5 empty] | боковое |  |  | донное | [7 empty] | боковое |  |  | донное | [7 empty] | боковое |  |  | донное | [7 empty] | боковое |  |  | донное
[5 empty] | с алюминиевой решеткой | со стальной наборной решеткой | с просечной решеткой | с алюминиевой решеткой | со стальной наборной решеткой | с просечной решеткой | [5 empty] | с алюминиевой решеткой | со стальной наборной решеткой | с просечной решеткой | с алюминиевой решеткой | со стальной наборной решеткой | с просечной решеткой | [5 empty] | с алюминиевой решеткой | со стальной наборной решеткой | с просечной решеткой | с алюминиевой решеткой | со стальной наборной решеткой | с просечной решеткой | [5 empty] | с алюминиевой решеткой | со стальной наборной решеткой | с просечной решеткой | с алюминиевой решеткой | со стальной наборной решеткой | с просечной решеткой
20-25.050 | 500 | 0.9296 | 0.75484 | 0.5903 | 17312.6694 | 14672.6355 | 13651.7992 | 17312.6694 | 14672.6355 | 13651.7992 | 20-25.050 | 500 | 0.94819 | 0.76993 | 0.6021 | 18595.0994 | 15743.9407 | 14638.9117 | 18740.5184 | 15882.7497 | 14777.7208 | 20-50.050 | 500 | 0.60563 | 0.49177 | 0.35788 | 12475.8562 | 11066.5465 | 10381.4168 | 12615.839 | 11200.1664 | 10515.0368 | 20-60.050 | 500 | 0.63328 | 0.51422 | 0.40213 | 12930.6306 | 11521.3208 | 10836.1912 | 13070.6134 | 11654.9408 | 10969.8111
20-25.060 | 600 | 1.2616 | 1.0244 | 0.80112 | 18084.4628 | 15284.8858 | 14206.2189 | 18084.4628 | 15284.8858 | 14206.2189 | 20-25.060 | 600 | 1.2868 | 1.0449 | 0.81714 | 19430.5458 | 16406.6859 | 15239.0567 | 19575.9648 | 16545.4949 | 15377.8658 | 20-50.060 | 600 | 0.81447 | 0.66135 | 0.48129 | 13037.8033 | 11557.4417 | 10825.1521 | 13177.7861 | 11691.0616 | 10960.082 | 20-60.060 | 600 | 0.85165 | 0.69154 | 0.5408 | 13517.0072 | 12036.6456 | 11304.356 | 13656.99 | 12170.2655 | 11439.2859
20-25.070 | 700 | 1.5936 | 1.294 | 1.0119 | 20286.5764 | 16933.0586 | 15597.9255 | 20286.5764 | 16933.0586 | 15597.9255 | 20-25.070 | 700 | 1.6255 | 1.3199 | 1.0322 | 21814.277 | 18190.7905 | 16745.5432 | 21959.6961 | 18329.5995 | 16884.3523 | 20-50.070 | 700 | 1.0233 | 0.83092 | 0.60469 | 14519.6765 | 12646.1279 | 11734.3684 | 14659.6593 | 12781.0579 | 11869.2983 | 20-60.070 | 700 | 1.07 | 0.86886 | 0.67946 | 15023.4717 | 13149.9231 | 12238.1636 | 15163.4545 | 13284.8531 | 12373.0935
20-25.080 | 800 | 1.9256 | 1.5636 | 1.2228 | 21913.1375 | 18357.4521 | 16972.0314 | 21913.1375 | 18357.4521 | 16972.0314 | 20-25.080 | 800 | 1.9641 | 1.5949 | 1.2472 | 23574.9876 | 19732.6597 | 18232.9775 | 23720.4066 | 19871.4687 | 18371.7866 | 20-50.080 | 800 | 1.2321 | 1.0005 | 0.7281 | 15521.6061 | 13557.1062 | 12606.0466 | 15661.5889 | 13690.7261 | 12740.9766 | 20-60.080 | 800 | 1.2884 | 1.0462 | 0.81813 | 16050.6533 | 14086.1533 | 13135.0938 | 16190.636 | 14219.7733 | 13270.0237
20-25.090 | 900 | 2.2576 | 1.8332 | 1.4336 | 24235.103 | 20115.0002 | 18473.1133 | 24235.103 | 20115.0002 | 18473.1133 | 20-25.090 | 900 | 2.3028 | 1.8698 | 1.4622 | 26088.4554 | 21635.1602 | 19857.86 | 26233.8744 | 21773.9693 | 19996.669 | 20-50.090 | 900 | 1.441 | 1.1701 | 0.85151 | 17040.5335 | 14679.8524 | 13545.393 | 17181.8887 | 14813.4723 | 13680.3229 | 20-60.090 | 900 | 1.5068 | 1.2235 | 0.9568 | 17594.172 | 15233.4908 | 14099.0314 | 17735.5272 | 15367.1108 | 14233.9614
20-25.100 | 1000 | 2.5896 | 2.1028 | 1.6444 | 25806.3479 | 21497.9065 | 19795.6746 | 25806.3479 | 21497.9065 | 19795.6746 | 20-25.100 | 1000 | 2.6414 | 2.1448 | 1.6773 | 27789.2875 | 23132.1206 | 21289.4985 | 27934.7065 | 23270.9297 | 21428.3075 | 20-50.100 | 1000 | 1.6498 | 1.3396 | 0.97491 | 18013.2536 | 15565.4887 | 14389.1093 | 18153.2364 | 15699.1086 | 14522.7293 | 20-60.100 | 1000 | 1.7251 | 1.4008 | 1.0955 | 18591.4834 | 16143.7185 | 14967.3391 | 18731.4662 | 16277.3384 | 15100.959
20-25.110 | 1100 | 2.9216 | 2.3723 | 1.8552 | 28499.7225 | 23611.2387 | 21662.598 | 28499.7225 | 23611.2387 | 21662.598 | 20-25.110 | 1100 | 2.98 | 2.4198 | 1.8923 | 30704.7961 | 25419.7483 | 23310.395 | 30850.2151 | 25558.5573 | 23449.204 | 20-50.110 | 1100 | 1.8587 | 1.5092 | 1.0983 | 19888.5686 | 17028.4034 | 15668.6241 | 20028.5514 | 17162.0234 | 15802.2441 | 20-60.110 | 1100 | 1.9435 | 1.5781 | 1.2341 | 20491.2279 | 17631.0627 | 16271.2834 | 20631.2107 | 17764.6826 | 16404.9034
20-25.120 | 1200 | 3.2536 | 2.6419 | 2.066 | 30153.9418 | 25068.319 | 23064.3621 | 30153.9418 | 25068.319 | 23064.3621 | 20-25.120 | 1200 | 3.3187 | 2.6948 | 2.1074 | 32495.4458 | 26997.0002 | 24827.7685 | 32640.8648 | 27135.8092 | 24966.5775 | 20-50.120 | 1200 | 2.0675 | 1.6788 | 1.2217 | 21107.5579 | 18161.1823 | 16756.863 | 21247.5407 | 18294.8022 | 16890.483 | 20-60.120 | 1200 | 2.1619 | 1.7554 | 1.3728 | 21812.7494 | 18866.3738 | 17462.0546 | 21952.7322 | 18999.9938 | 17595.6745
20-25.130 | 1300 | 3.5856 | 2.9115 | 2.2769 | 32354.7383 | 26711.4631 | 24449.7827 | 32354.7383 | 26711.4631 | 24449.7827 | 20-25.130 | 1300 | 3.6573 | 2.9697 | 2.3224 | 34877.7514 | 28775.6613 | 26327.4506 | 35023.1704 | 28914.4703 | 26466.2597 | 20-50.130 | 1300 | 2.2763 | 1.8484 | 1.3451 | 22556.2162 | 19215.5307 | 17629.1216 | 22696.1989 | 19350.4607 | 17762.7415 | 20-60.130 | 1300 | 2.3803 | 1.9328 | 1.5115 | 23285.8948 | 19945.2094 | 18358.8002 | 23425.8776 | 20080.1393 | 18492.4201
20-25.140 | 1400 | 3.9176 | 3.1811 | 2.4877 | 34192.0281 | 28338.2637 | 26026.2959 | 34192.0281 | 28338.2637 | 26026.2959 | 20-25.140 | 1400 | 3.996 | 3.2447 | 2.5374 | 36866.5702 | 30536.631 | 28033.9854 | 37011.9892 | 30675.4401 | 28172.7945 | 20-50.140 | 1400 | 2.4852 | 2.018 | 1.4685 | 23724.7553 | 20286.7557 | 18662.3565 | 23866.1105 | 20420.3756 | 18795.9764 | 20-60.140 | 1400 | 2.5986 | 2.1101 | 1.6501 | 24478.8635 | 21040.8638 | 19416.4647 | 24620.2187 | 21174.4838 | 19550.0846
20-25.150 | 1500 | 4.2496 | 3.4507 | 2.6985 | 36500.823 | 30109.6409 | 27516.0631 | 36500.823 | 30109.6409 | 27516.0631 | 20-25.150 | 1500 | 4.3346 | 3.5197 | 2.7525 | 39365.7812 | 32454.1012 | 29646.62 | 39511.2002 | 32592.9103 | 29785.4291 | 20-50.150 | 1500 | 2.694 | 2.1875 | 1.5919 | 25181.9256 | 21376.7519 | 19542.7529 | 25321.9084 | 21510.3718 | 19676.3728 | 20-60.150 | 1500 | 2.817 | 2.2874 | 1.7888 | 25960.6251 | 22155.4514 | 20321.4523 | 26100.6079 | 22289.0713 | 20455.0723
20-25.160 | 1600 | 4.5816 | 3.7203 | 2.9093 | 38295.9671 | 31697.4687 | 29053.6034 | 38295.9671 | 31697.4687 | 29053.6034 | 20-25.160 | 1600 | 4.6732 | 3.7947 | 2.9675 | 41308.9783 | 34172.8839 | 31310.9678 | 41454.3973 | 34311.693 | 31449.7769 | 20-50.160 | 1600 | 2.9028 | 2.3571 | 1.7154 | 26340.3066 | 22437.07 | 20565.081 | 26480.2894 | 22570.69 | 20698.7009 | 20-60.160 | 1600 | 3.0354 | 2.4647 | 1.9275 | 27144.258 | 23241.0215 | 21369.0325 | 27284.2408 | 23374.6414 | 21502.6524
20-25.170 | 1700 | 4.9136 | 3.9898 | 3.1201 | 40696.9557 | 33560.6206 | 30632.6309 | 40696.9557 | 33560.6206 | 30632.6309 | 20-25.170 | 1700 | 5.0119 | 4.0696 | 3.1825 | 43907.9867 | 36189.6978 | 33020.2244 | 44053.4057 | 36328.5069 | 33159.0335 | 20-50.170 | 1700 | 3.1117 | 2.5267 | 1.8388 | 27904.5226 | 23618.7662 | 21550.2773 | 28044.5053 | 23752.3861 | 21683.8972 | 20-60.170 | 1700 | 3.2537 | 2.642 | 2.0661 | 28733.0653 | 24447.309 | 22378.82 | 28873.0481 | 24580.9289 | 22512.44
20-25.180 | 1800 | 5.2456 | 4.2594 | 3.331 | 42340.6386 | 35002.6147 | 32024.3375 | 42340.6386 | 35002.6147 | 32024.3375 | 20-25.180 | 1800 | 5.3505 | 4.3446 | 3.3976 | 45687.231 | 37750.6192 | 34526.7109 | 45832.6501 | 37889.4283 | 34665.52 | 20-50.180 | 1800 | 3.3205 | 2.6963 | 1.9622 | 28912.9246 | 24534.5325 | 22429.3636 | 29052.9073 | 24669.4625 | 22562.9836 | 20-60.180 | 1800 | 3.4721 | 2.8194 | 2.2048 | 29766.0586 | 25387.6666 | 23282.4977 | 29906.0414 | 25522.5965 | 23416.1176
20-25.190 | 1900 | 5.5776 | 4.529 | 3.5418 | 45003.721 | 37088.2888 | 33863.6028 | 45003.721 | 37088.2888 | 33863.6028 | 20-25.190 | 1900 | 5.6892 | 4.6196 | 3.6126 | 48569.949 | 40008.3077 | 36517.6682 | 48715.3681 | 40147.1167 | 36656.4773 | 20-50.190 | 1900 | 3.5293 | 2.8658 | 2.0856 | 30697.6624 | 25912.2973 | 23626.3485 | 30839.0176 | 26045.9172 | 23759.9684 | 20-60.190 | 1900 | 3.6905 | 2.9967 | 2.3435 | 31575.226 | 26789.8609 | 24503.9121 | 31716.5812 | 26923.4808 | 24637.532
20-25.200 | 2000 | 5.9096 | 4.7986 | 3.7526 | 46648.7209 | 38532.7972 | 35259.081 | 46648.7209 | 38532.7972 | 35259.081 | 20-25.200 | 2000 | 6.0278 | 4.8946 | 3.8276 | 50350.6191 | 41571.9508 | 38028.2373 | 50496.0381 | 41710.7599 | 38167.0464 | 20-50.200 | 2000 | 3.7382 | 3.0354 | 2.209 | 31829.0271 | 26945.5368 | 24622.908 | 31969.0099 | 27080.4667 | 24756.5279 | 20-60.200 | 2000 | 3.9089 | 3.174 | 2.4821 | 32732.0044 | 27848.5141 | 25525.8853 | 32871.9872 | 27983.444 | 25659.5052
20-25.210 | 2100 | 6.2416 | 5.0682 | 3.9634 | 49090.5382 | 40463.8373 | 36878.3385 | 49090.5382 | 40463.8373 | 36878.3385 | 20-25.210 | 2100 | 6.3664 | 5.1695 | 4.0427 | 52993.8234 | 43662.2519 | 39781.0419 | 53139.2424 | 43801.061 | 39919.8509 | 20-50.210 | 2100 | 3.947 | 3.205 | 2.3324 | 33496.7847 | 28280.0555 | 25717.6969 | 33636.7675 | 28413.6755 | 25851.3168 | 20-60.210 | 2100 | 4.1272 | 3.3513 | 2.6208 | 34502.2943 | 29285.5651 | 26723.2064 | 34642.2771 | 29419.185 | 26856.8264
20-25.220 | 2200 | 6.5736 | 5.3378 | 4.1742 | 50697.3436 | 41871.8873 | 38237.3582 | 50697.3436 | 41871.8873 | 38237.3582 | 20-25.220 | 2200 | 6.7051 | 5.4445 | 4.2577 | 54733.1488 | 45186.4297 | 41252.1457 | 54878.5678 | 45325.2388 | 41390.9547 | 20-50.220 | 2200 | 4.1559 | 3.3746 | 2.4558 | 34481.8563 | 29176.1719 | 26577.1332 | 34623.2114 | 29309.7918 | 26712.0632 | 20-60.220 | 2200 | 4.3456 | 3.5286 | 2.7595 | 35511.9571 | 30206.2727 | 27607.2341 | 35653.3123 | 30339.8927 | 27742.164
20-25.230 | 2300 | 6.9056 | 5.6073 | 4.3851 | 52919.213 | 43536.4035 | 39646.6654 | 52919.213 | 43536.4035 | 39646.6654 | 20-25.230 | 2300 | 7.0437 | 5.7195 | 4.4728 | 57138.2652 | 46988.2257 | 42777.6844 | 57283.6842 | 47127.0348 | 42916.4935 | 20-50.230 | 2300 | 4.3647 | 3.5441 | 2.5792 | 35946.042 | 30247.9816 | 27469.4731 | 36087.3972 | 30381.6016 | 27603.093 | 20-60.230 | 2300 | 4.564 | 3.7059 | 2.8981 | 37000.7917 | 31302.7314 | 28524.2228 | 37142.1469 | 31436.3513 | 28657.8427
20-25.240 | 2400 | 7.2376 | 5.8769 | 4.5959 | 54568.1641 | 44985.9407 | 41045.9151 | 54568.1641 | 44985.9407 | 41045.9151 | 20-25.240 | 2400 | 7.3824 | 5.9945 | 4.6878 | 58923.2122 | 48557.3124 | 44292.3361 | 59068.6312 | 48696.1214 | 44431.1452 | 20-50.240 | 2400 | 4.5735 | 3.7137 | 2.7026 | 36956.2059 | 31166.8198 | 28352.9413 | 37096.1887 | 31300.4398 | 28486.5612 | 20-60.240 | 2400 | 4.7823 | 3.8833 | 3.0368 | 38036.2076 | 32246.8215 | 29432.943 | 38176.1904 | 32380.4415 | 29566.5629
20-25.250 | 2500 | 7.5696 | 6.1465 | 4.8067 | 56767.6436 | 46630.342 | 42435.1073 | 56767.6436 | 46630.342 | 42435.1073 | 20-25.250 | 2500 | 7.721 | 6.2694 | 4.9028 | 61304.0921 | 50337.3344 | 45796.1009 | 61449.5111 | 50476.1434 | 45934.9099 | 20-50.250 | 2500 | 4.7824 | 3.8833 | 2.826 | 38405.1419 | 32224.0661 | 29230.7177 | 38545.1247 | 32357.686 | 29365.6476 | 20-60.250 | 2500 | 5.0007 | 4.0606 | 3.1755 | 39509.7349 | 33328.6591 | 30335.3106 | 39649.7177 | 33462.279 | 30470.2406
20-25.260 | 2600 | 7.9016 | 6.4161 | 5.0175 | 58527.4405 | 48075.8826 | 43750.5956 | 58527.4405 | 48075.8826 | 43750.5956 | 20-25.260 | 2600 | 8.0596 | 6.5444 | 5.1179 | 63204.5189 | 51897.7917 | 47215.78 | 63354.4459 | 52040.9039 | 47358.8922 | 20-50.260 | 2600 | 4.9912 | 4.0529 | 2.9494 | 39595.7013 | 33223.0122 | 30136.8699 | 39740.0236 | 33360.7743 | 30275.9827 | 20-60.260 | 2600 | 5.2191 | 4.2379 | 3.3141 | 40734.5367 | 34361.8475 | 31275.7053 | 40878.859 | 34499.6097 | 31414.818
20-25.270 | 2700 | 8.2336 | 6.6857 | 5.2283 | 60341.7912 | 49566.235 | 45106.8641 | 60341.7912 | 49566.235 | 45106.8641 | 20-25.270 | 2700 | 8.3983 | 6.8194 | 5.3329 | 65163.859 | 53506.6233 | 48679.4692 | 65318.4338 | 53654.1719 | 48827.0178 | 20-50.270 | 2700 | 5.2 | 4.2224 | 3.0728 | 40823.1681 | 34252.9255 | 31071.1129 | 40971.9643 | 34394.9583 | 31214.5381 | 20-60.270 | 2700 | 5.4375 | 4.4152 | 3.4528 | 41997.3073 | 35427.0648 | 32245.2521 | 42146.1036 | 35569.0976 | 32388.6774
20-25.280 | 2800 | 8.5656 | 6.9553 | 5.4392 | 62212.3867 | 51102.7883 | 46505.1769 | 62212.3867 | 51102.7883 | 46505.1769 | 20-25.280 | 2800 | 8.7369 | 7.0944 | 5.5479 | 67183.9387 | 55165.3286 | 50188.5327 | 67343.3052 | 55317.4512 | 50340.6554 | 20-50.280 | 2800 | 5.4089 | 4.392 | 3.1962 | 42088.6863 | 35314.7662 | 32034.3174 | 42242.0952 | 35461.202 | 32182.1888 | 20-60.280 | 2800 | 5.6558 | 4.5925 | 3.5915 | 43299.2239 | 36525.3038 | 33244.855 | 43452.6328 | 36671.7396 | 33392.7264
20-25.290 | 2900 | 8.8976 | 7.2249 | 5.65 | 64140.9707 | 52686.9747 | 47946.8373 | 64140.9707 | 52686.9747 | 47946.8373 | 20-25.290 | 2900 | 9.0756 | 7.3693 | 5.763 | 69266.6407 | 56875.4538 | 51744.3773 | 69430.9477 | 57032.2922 | 51901.2157 | 20-50.290 | 2900 | 5.6177 | 4.5616 | 3.3196 | 43393.4356 | 36409.524 | 33027.3812 | 43551.6002 | 36560.4993 | 33179.8367 | 20-60.290 | 2900 | 5.8742 | 4.7699 | 3.7301 | 44641.4998 | 37657.5882 | 34275.4455 | 44799.6644 | 37808.5635 | 34427.9009
20-25.300 | 3000 | 9.2296 | 7.4944 | 5.8608 | 66129.3408 | 54320.2709 | 49433.1893 | 66129.3408 | 54320.2709 | 49433.1893 | 20-25.300 | 3000 | 9.4142 | 7.6443 | 5.978 | 71413.9066 | 58638.5928 | 53348.453 | 71583.307 | 58800.2932 | 53510.1534 | 20-50.300 | 3000 | 5.8266 | 4.7312 | 3.443 | 44738.6321 | 37538.2192 | 34051.23 | 44901.6998 | 37693.8747 | 34208.4116 | 20-60.300 | 3000 | 6.0926 | 4.9472 | 3.8688 | 46025.3863 | 38824.9735 | 35337.9843 | 46188.454 | 38980.629 | 35495.1658
Технические характеристики конвекторов "Коралл":
Межосевое расстояние подключения: НКД, НКДН, НКДН Т2 - 05-10.50...300 - 100 мм. Все остальные – 50 мм. Избыточное давление в системе до 1,6 МПа (для Т2 - 1,0 мПа) Испытательное давление 2,4 МПа Температура теплоносителя (воды или незамерзающей жидкости) до 130 С, для Т2 - до 120 С Настенный и напольный вариант крепления Нижнее и боковое подключение - резьба G1/2, внутренняя
Возможно исполнение приборов с термостатическим клапаном.
- Комплект терморегулирующей арматуры (элемент термостатический, клапан регулирующий) - 3400 руб.
- Клапан термостатический - 2000 руб.
- Элемент термостатический - 1400 руб.
Доп. опция: Заглушка напольного кронштейна НКО - 124 руб./шт., НКД - 185 руб./шт.
Возможно изготовление радиусного конвектора, при длине прибора от 1000 до 2500 мм.
Наценка за изготовление радиусного конвектора серии Коралл + 75% к цене конвектора соответствующего типоразмера со стальной наборной решеткой
Минимальный радиус по средней линии - 1500 мм.
Стандартные цвета: RAL 9016 RAL 7021 RAL 9006 Наценка за 1 нестандартный цвет - 20% Наценка за 2 и более нестандартных цвета - 30%

## Коралл-В
Медно-алюминиевые конвекторы серии "Коралл-В"
Описание: Конструкция конвектора «Коралл-В» для сухих помещений представляет собой стойкий к коррозии тепловой пакет, состоящий из медной трубы и алюминиевого оребрения, а также декоративной решетки (алюминиевой или стальной), оцинкованного кожуха и опор, окрашенных методом порошкового напыления. Конвекторы комплектуются осевыми вентиляторами 12В, что позволяет в 2,5 раза увеличить мощность конвектора.
В = 134 мм, Н = 170 мм.
Типоразмер | L, мм. | Qну, (ΔT = 70) КВт. |  |  |  | Qну, (ΔT = 60) КВт. |  |  |  | Qну, (ΔT = 50) КВт. |  |  |  | напольный
ВКОН
донное
[14 empty] | с алюминиевой решеткой | со стальной наборной решеткой | с просечной решеткой
|  | Скорость вращения вентиляторов |  |  |  | Скорость вращения вентиляторов |  |  |  | Скорость вращения вентиляторов
|  | 0 | 50% (6В) | 75% (9В) | max (12B) | 0 | 50% (6В) | 75% (9В) | max (12B) | 0 | 50% (6В) | 75% (9В) | max (12B)
10-17.070 | 700 | 0.39 | 0.743 | 0.901 | 1.0455 | 0.31328 | 0.62134 | 0.75848 | 0.88489 | 0.24178 | 0.5029 | 0.61873 | 0.72646 | 21327.8392 | 19517.0889 | 18569.2829
10-17.080 | 800 | 0.49 | 1.0195 | 1.2565 | 1.4732 | 0.39361 | 0.85257 | 1.0577 | 1.2469 | 0.30377 | 0.69005 | 0.86285 | 1.0237 | 25632.6418 | 23739.234 | 22751.7524
10-17.090 | 900 | 0.59 | 1.296 | 1.612 | 1.901 | 0.47394 | 1.0838 | 1.357 | 1.609 | 0.36577 | 0.8772 | 1.107 | 1.3209 | 30430.0831 | 28143.2256 | 26966.1828
10-17.100 | 1000 | 0.69 | 1.396 | 1.712 | 2.001 | 0.55427 | 1.1674 | 1.4412 | 1.6936 | 0.42776 | 0.94488 | 1.1757 | 1.3904 | 31112.283 | 28748.2785 | 27526.0496
10-17.110 | 1100 | 0.79 | 1.6725 | 2.0675 | 2.4287 | 0.63459 | 1.3986 | 1.7405 | 2.0556 | 0.48976 | 1.132 | 1.4198 | 1.6876 | 36148.88 | 33381.5069 | 31969.7168
10-17.120 | 1200 | 0.89 | 1.949 | 2.423 | 2.8565 | 0.71492 | 1.6299 | 2.0397 | 2.4177 | 0.55175 | 1.3192 | 1.6639 | 1.9848 | 40494.4603 | 37645.5318 | 36186.3514
10-17.130 | 1300 | 0.99 | 2.049 | 2.523 | 2.9565 | 0.79525 | 1.7135 | 2.1239 | 2.5023 | 0.61374 | 1.3869 | 1.7326 | 2.0543 | 42960.9601 | 39717.4798 | 38069.8403
10-17.140 | 1400 | 1.09 | 2.3255 | 2.8785 | 3.3843 | 0.87558 | 1.9447 | 2.4232 | 2.8643 | 0.67574 | 1.574 | 1.9767 | 2.3515 | 47294.4173 | 43972.6879 | 42285.3728
10-17.150 | 1500 | 1.19 | 2.602 | 3.234 | 3.812 | 0.95591 | 2.176 | 2.7225 | 3.2264 | 0.73773 | 1.7612 | 2.2208 | 2.6488 | 52099.5733 | 48407.5383 | 46502.0074
10-17.160 | 1600 | 1.29 | 2.702 | 3.334 | 3.912 | 1.0362 | 2.2596 | 2.8066 | 3.311 | 0.79973 | 1.8288 | 2.2895 | 2.7182 | 52778.4669 | 49005.9786 | 47061.8742
10-17.170 | 1700 | 1.39 | 2.802 | 3.434 | 4.012 | 1.1166 | 2.3432 | 2.8908 | 3.3957 | 0.86172 | 1.8965 | 2.3582 | 2.7877 | 53946.6929 | 49789.5717 | 47640.4767
10-17.180 | 1800 | 1.49 | 3.0785 | 3.7895 | 4.4398 | 1.1969 | 2.5744 | 3.1901 | 3.7577 | 0.92372 | 2.0837 | 2.6023 | 3.0849 | 58290.069 | 54046.984 | 51859.3155
10-17.190 | 1900 | 1.59 | 3.355 | 4.145 | 4.8675 | 1.2772 | 2.8057 | 3.4894 | 4.1197 | 0.98571 | 2.2708 | 2.8464 | 3.3822 | 63305.7261 | 58661.4767 | 56287.5533
10-17.200 | 2000 | 1.69 | 3.6315 | 4.5005 | 5.2953 | 1.3575 | 3.0369 | 3.7886 | 4.4818 | 1.0477 | 2.458 | 3.0905 | 3.6794 | 67649.1022 | 62918.889 | 60506.3921
10-17.210 | 2100 | 1.79 | 3.908 | 4.856 | 5.723 | 1.4379 | 3.2681 | 4.0879 | 4.8438 | 1.1097 | 2.6451 | 3.3347 | 3.9766 | 72445.4414 | 67385.7003 | 64723.0267
10-17.220 | 2200 | 1.89 | 4.008 | 4.956 | 5.823 | 1.5182 | 3.3517 | 4.1721 | 4.9285 | 1.1717 | 2.7128 | 3.4033 | 4.0461 | 74453.4676 | 69308.8648 | 66609.8219
10-17.230 | 2300 | 1.99 | 4.2845 | 5.3115 | 6.2508 | 1.5985 | 3.583 | 4.4713 | 5.2905 | 1.2337 | 2.9 | 3.6475 | 4.3433 | 79252.011 | 73716.1627 | 70829.7628
10-17.240 | 2400 | 2.09 | 4.3845 | 5.4115 | 6.3507 | 1.6789 | 3.6666 | 4.5555 | 5.3751 | 1.2957 | 2.9676 | 3.7161 | 4.4128 | 79946.334 | 74332.2366 | 71409.4674
10-17.250 | 2500 | 2.19 | 4.4845 | 5.5115 | 6.4508 | 1.7592 | 3.7502 | 4.6397 | 5.4598 | 1.3577 | 3.0353 | 3.7848 | 4.4823 | 81087.0075 | 75081.6646 | 71972.6405
10-17.260 | 2600 | 2.29 | 4.761 | 5.867 | 6.8785 | 1.8395 | 3.9814 | 4.939 | 5.8218 | 1.4197 | 3.2225 | 4.0289 | 4.7795 | 87879.2498 | 81693.1625 | 78548.8712
10-17.270 | 2700 | 2.39 | 5.0375 | 6.2225 | 7.3063 | 1.9198 | 4.2127 | 5.2382 | 6.1838 | 1.4817 | 3.4096 | 4.2731 | 5.0767 | 92783.5948 | 86191.9347 | 82862.4906
10-17.280 | 2800 | 2.49 | 5.314 | 6.578 | 7.734 | 2.0002 | 4.4439 | 5.5375 | 6.5459 | 1.5437 | 3.5968 | 4.5172 | 5.374 | 97188.6885 | 90516.5751 | 87152.9659
10-17.290 | 2900 | 2.59 | 5.5905 | 6.9335 | 8.1617 | 2.0805 | 4.6751 | 5.8368 | 6.9079 | 1.6057 | 3.7839 | 4.7613 | 5.6712 | 102080.9104 | 95014.2452 | 91464.3811
10-17.300 | 3000 | 2.69 | 5.867 | 7.289 | 8.5895 | 2.1608 | 4.9063 | 6.136 | 7.27 | 1.6676 | 3.9711 | 5.0054 | 5.9684 | 106512.4545 | 99363.1318 | 95779.1026
Автоматика
Комплектность |  | Цена, руб с НДС | [11 empty] | Тип
Встроенный блок питания 220В/12В |  | 2750 | [11 empty] | ВП
Встроенный блок питания 220В/12В Встроенный регулятор скорости вращения вентиляторов PSF |  | 6800 | [11 empty] | ВПР
Встроенный блок питания 220В/12В Встроенный блок контроллера Универсальная панель управления |  | 13254 | [11 empty] | ВКП
Технические характеристики «Коралл-В»
· Межосевое расстояние подключения: 50 мм
· Избыточное давление в системе до 1,6 МПа
· Испытательное давление 2,4 МПа
· Температура теплоносителя -130°С
· Напольный вариант крепления
· Концевое исполнение
· Донное, боковое подключение – резьба G1/2, внутренняя
Возможно исполнение прибора с термостатическим клапаном