## ОГЛ.
ПРАЙС-ЛИСТ НА ВНУТРИПОЛЬНЫЕ КОНВЕКТОРЫ
| 0 | - | ОБЩАЯ СКИДКА
| 0 | - | WSK - приборы с естественной конвекцей
| 0 | - | WSKP - приборы с естественной конвекцей
| 0 | - | WLK - приборы с подачей приточного воздуха
| 0 | - | WLKP - приборы с подачей приточного воздуха
| 0 | - | ESK - электрические конвекторы
| 0 | - | QSK - приборы с принудительной конвекцией
| 0 | - | QSK HK - приборы с принудительной конвекцией, отопление/охлаждение
| 0 | - | QSKM - приборы для малых монтажных глубин
| 0 | - | Решётки и Рамки
| 0 | - | Системные расширения

## WSK
Конвекторы с естественной конвекцией
Конвекторы WSK 180
Технические данные
Теплообменник | однослойный, 2-х трубный
Ширина конвектора (KB) | 180 мм
Высота конвектора (KL) | 90 ¦ 110 ¦ 140 ¦ 190 мм
Длина конвектора (KL) | 1000 – 5000 (ширина шага 250 мм)
Длина теплообменника (HL) | KL - 270 мм
Подключение | евроконус ¾” с воздухоотводом
Рабочее давление | 10 бар (опционально 16 бар)
Рабочая температура | макс 105 °C
Рекомендуемая решетка: DR 15.180
Комплект поставки
Конвектор с картонным монтажным покрытием
Наружные юстировочные ножки для регулировки по высоте (JBA 8.80), под заказ внутренние (JBI 8.80), диапазон установки высоты конвектора от +10 до +45 мм
Стандартное подключение - слева с торца
Стандартная длина | Высота [мм] | Длина конвектора KL [мм]
Тип |  | 1000 | 1250 | 1500 | 1750 | 2000 | 2250 | 2500 | 2750 | 3000 | 3250 | 3500 | 3750 | 4000 | 4250 | 4500 | 4750 | 5000
WSK 180, руб. | 90 | 20356 | 23319 | 26470 | 28990 | 31322 | 34536 | 37813 | 40649 | 43485 | 47392 | 51237 | 53695 | 56279 | 59430 | 62643 | 65480 | 68252
|  | 20356 | 23319 | 26470 | 28990 | 31322 | 34536 | 37813 | 40649 | 43485 | 47392 | 51237 | 53695 | 56279 | 59430 | 62643 | 65480 | 68252
|  | 19024 | 21793 | 24738 | 27093 | 29273 | 32277 | 35339 | 37990 | 40640 | 44292 | 47885 | 50182 | 52597 | 55542 | 58545 | 61196 | 63787
Теплоотдача, Ватт |  | 146 | 195 | 244 | 292 | 341 | 390 | 439 | 487 | 536 | 585 | 634 | 683 | 731 | 780 | 829 | 878 | 926
WSK 180, руб. | 110 | 21112 | 24326 | 27604 | 30818 | 33023 | 36552 | 39893 | 43044 | 46006 | 50103 | 54199 | 56909 | 59555 | 62959 | 66425 | 69513 | 72475
|  | 21112 | 24326 | 27604 | 30818 | 33023 | 36552 | 39893 | 43044 | 46006 | 50103 | 54199 | 56909 | 59555 | 62959 | 66425 | 69513 | 72475
|  | 19731 | 22735 | 25798 | 28802 | 30863 | 34161 | 37283 | 40228 | 42996 | 46825 | 50653 | 53186 | 55659 | 58840 | 62079 | 64965 | 67734
Теплоотдача, Ватт |  | 176 | 235 | 294 | 352 | 411 | 470 | 529 | 587 | 646 | 705 | 764 | 823 | 881 | 940 | 999 | 1058 | 1116
WSK 180, руб. | 140 | 22308 | 25716 | 29187 | 32100 | 34950 | 38545 | 42077 | 45298 | 48583 | 52797 | 56887 | 59799 | 62774 | 66368 | 70024 | 73061 | 76221
|  | 22308 | 25716 | 29187 | 32100 | 34950 | 38545 | 42077 | 45298 | 48583 | 52797 | 56887 | 59799 | 62774 | 66368 | 70024 | 73061 | 76221
|  | 20849 | 24034 | 27278 | 30000 | 32664 | 36023 | 39324 | 42335 | 45405 | 49343 | 53165 | 55887 | 58667 | 62026 | 65443 | 68281 | 71235
Теплоотдача, Ватт |  | 193 | 258 | 322 | 387 | 451 | 516 | 580 | 645 | 709 | 774 | 838 | 903 | 967 | 1032 | 1096 | 1161 | 1225
WSK 180, руб. | 190 | 24957 | 28990 | 32897 | 36364 | 39767 | 43927 | 48023 | 51867 | 55774 | 60438 | 65039 | 68505 | 72033 | 76131 | 80479 | 83945 | 87600
|  | 24957 | 28990 | 32897 | 36364 | 39767 | 43927 | 48023 | 51867 | 55774 | 60438 | 65039 | 68505 | 72033 | 76131 | 80479 | 83945 | 87600
|  | 23324 | 27093 | 30745 | 33985 | 37165 | 41053 | 44881 | 48474 | 52125 | 56484 | 60784 | 64023 | 67321 | 71150 | 75214 | 78453 | 81869
Теплоотдача, Ватт |  | 218 | 291 | 364 | 437 | 509 | 582 | 655 | 728 | 800 | 873 | 946 | 1019 | 1091 | 1164 | 1237 | 1310 | 1382
Нестандартная длина | Высота [мм] | Длина конвектора KL [мм]
Тип |  | 500-999 | 1001-1249 | 1251-1499 | 1501-1749 | 1751-1999 | 2001-2249 | 2251-2499 | 2501-2749 | 2751-2999 | 3001-3249 | 3251-3499 | 3501-3749 | 3751-3999 | 4001-4249 | 4251-4499 | 4501-4749 | 4751-4999
WSK 180, руб. | 90 | 20335 | 23300 | 26453 | 28973 | 31306 | 34521 | 37798 | 40634 | 43470 | 47377 | 51222 | 53681 | 56265 | 59416 | 62629 | 65466 | 68238
|  | 20335 | 23300 | 26453 | 28973 | 31306 | 34521 | 37798 | 40634 | 43470 | 47377 | 51222 | 53681 | 56265 | 59416 | 62629 | 65466 | 68238
|  | 19005 | 21776 | 24722 | 27078 | 29258 | 32263 | 35325 | 37976 | 40626 | 44278 | 47871 | 50169 | 52584 | 55529 | 58532 | 61183 | 63774
Теплоотдача, Ватт |  | 109 | 146 | 195 | 244 | 292 | 341 | 390 | 439 | 487 | 536 | 585 | 634 | 683 | 731 | 780 | 829 | 878
WSK 180, руб. | 110 | 21091 | 24307 | 27586 | 30801 | 33007 | 36536 | 39877 | 43028 | 45991 | 50088 | 54184 | 56894 | 59540 | 62944 | 66410 | 69498 | 72460
|  | 21091 | 24307 | 27586 | 30801 | 33007 | 36536 | 39877 | 43028 | 45991 | 50088 | 54184 | 56894 | 59540 | 62944 | 66410 | 69498 | 72460
|  | 19711 | 22717 | 25781 | 28786 | 30848 | 34146 | 37268 | 40213 | 42982 | 46811 | 50639 | 53172 | 55645 | 58826 | 62065 | 64951 | 67720
Теплоотдача, Ватт |  | 131 | 176 | 235 | 294 | 352 | 411 | 470 | 529 | 587 | 646 | 705 | 764 | 823 | 881 | 940 | 999 | 1058
WSK 180, руб. | 140 | 22286 | 25696 | 29168 | 32082 | 34933 | 38527 | 42060 | 45282 | 48567 | 52781 | 56871 | 59783 | 62758 | 66352 | 70008 | 73046 | 76206
|  | 22286 | 25696 | 29168 | 32082 | 34933 | 38527 | 42060 | 45282 | 48567 | 52781 | 56871 | 59783 | 62758 | 66352 | 70008 | 73046 | 76206
|  | 20828 | 24015 | 27260 | 29983 | 32648 | 36007 | 39308 | 42320 | 45390 | 49328 | 53150 | 55872 | 58652 | 62011 | 65428 | 68267 | 71221
Теплоотдача, Ватт |  | 144 | 193 | 258 | 322 | 387 | 451 | 516 | 580 | 645 | 709 | 774 | 838 | 903 | 967 | 1032 | 1096 | 1161
WSK 180, руб. | 190 | 24932 | 28966 | 32875 | 36343 | 39747 | 43907 | 48003 | 51848 | 55755 | 60419 | 65020 | 68486 | 72015 | 76113 | 80461 | 83927 | 87582
|  | 24932 | 28966 | 32875 | 36343 | 39747 | 43907 | 48003 | 51848 | 55755 | 60419 | 65020 | 68486 | 72015 | 76113 | 80461 | 83927 | 87582
|  | 23300.676 | 27071.3256 | 30724.5033 | 33965.58 | 37146.4175 | 41034.7542 | 44863.0476 | 48456.3731 | 52107.625 | 56466.6203 | 60766.6331 | 64005.9272 | 67304.1698 | 71133.2588 | 75197.2858 | 78436.4836 | 81852.6262
Теплоотдача, Ватт |  | 218 | 291 | 364 | 437 | 509 | 582 | 655 | 728 | 800 | 873 | 946 | 1019 | 1091 | 1164 | 1237 | 1310 | 1382
Радиусное исполнение | Высота [мм] | Длина конвектора KL [мм]
Тип |  | 750-1000 | 1001-1250 | 1251-1500 | 1501-1750 | 1751-2000 | 2001-2250 | 2251-2500 | 2501-2750 | 2751-3000 | 3001-3250 | 3251-3500 | 3501-3750 | 3751-4000 | 4001-4250 | 4251-4500 | 4501-4750 | 4751-5000
WSK 180 RB, руб. | 90 | 44969 | 47932 | 51083 | 53603 | 55935 | 59150 | 62426 | 65263 | 68098 | 72006 | 75850 | 78308 | 80892 | 84043 | 87256 | 90093 | 92865
|  | 44969 | 47932 | 51083 | 53603 | 55935 | 59150 | 62426 | 65263 | 68098 | 72006 | 75850 | 78308 | 80892 | 84043 | 87256 | 90093 | 92865
|  | 42027 | 44796 | 47741 | 50096 | 52276 | 55280 | 58342 | 60993 | 63643 | 67295 | 70888 | 73185 | 75600 | 78545 | 81548 | 84199 | 86790
WSK 180 RB, руб. | 110 | 45725 | 51145 | 54359 | 57573 | 60788 | 63056 | 66523 | 69926 | 73077 | 76038 | 80072 | 84168 | 86879 | 89589 | 92992 | 96458 | 99483
|  | 45725 | 51145 | 54359 | 57573 | 60788 | 63056 | 66523 | 69926 | 73077 | 76038 | 80072 | 84168 | 86879 | 89589 | 92992 | 96458 | 99483
|  | 42734 | 47799 | 50803 | 53807 | 56811 | 58931 | 62171 | 65351 | 68296 | 71064 | 74834 | 78662 | 81195 | 83728 | 86908 | 90148 | 92975
WSK 180 RB, руб. | 140 | 46922 | 50330 | 53801 | 56713 | 59564 | 63158 | 66690 | 69912 | 73197 | 77410 | 81500 | 84412 | 87387 | 90981 | 94637 | 97674 | 100835
|  | 46922 | 50330 | 53801 | 56713 | 59564 | 63158 | 66690 | 69912 | 73197 | 77410 | 81500 | 84412 | 87387 | 90981 | 94637 | 97674 | 100835
|  | 43852 | 47037 | 50281 | 53003 | 55667 | 59026 | 62327 | 65338 | 68408 | 72346 | 76168 | 78890 | 81670 | 85029 | 88446 | 91284 | 94238
WSK 180 RB, руб. | 190 | 49570 | 53603 | 57510 | 60977 | 64380 | 68540 | 72636 | 76480 | 80387 | 85051 | 89652 | 93118 | 96647 | 100744 | 105092 | 108558 | 112213
|  | 49570 | 53603 | 57510 | 60977 | 64380 | 68540 | 72636 | 76480 | 80387 | 85051 | 89652 | 93118 | 96647 | 100744 | 105092 | 108558 | 112213
|  | 46327 | 50096 | 53748 | 56988 | 60168 | 64056 | 67884 | 71477 | 75128 | 79487 | 83787 | 87026 | 90324 | 94153 | 98217 | 101456 | 104872
При нестандартном радиусе к указанной цене плюсуются 20%.
Конвекторы с естественной конвекцией
Конвекторы WSK 260
Технические данные
Теплообменник | однослойный, 2-х трубный
Ширина конвектора (KB) | 260 мм
Высота конвектора (KL) | 90 ¦ 110 ¦ 140 ¦ 190 мм
Длина конвектора (KL) | 1000 – 5000 (ширина шага 250 мм)
Длина теплообменника (HL) | KL - 270 мм
Подключение | евроконус ¾” с воздухоотводом
Рабочее давление | 10 бар (опционально 16 бар)
Рабочая температура | макс 105 °C
Рекомендуемая решетка: DR 15.260
Комплект поставки
Конвектор с картонным монтажным покрытием
Наружные юстировочные ножки для регулировки по высоте (JBA 8.80), под заказ внутренние (JBI 8.80), диапазон установки высоты конвектора от +10 до +45 мм
Стандартное подключение - слева с торца
Стандартная длина | Высота [мм] | Длина конвектора KL [мм]
Тип |  | 1000 | 1250 | 1500 | 1750 | 2000 | 2250 | 2500 | 2750 | 3000 | 3250 | 3500 | 3750 | 4000 | 4250 | 4500 | 4750 | 5000
WSK 260, руб. | 90 | 22183 | 25587 | 29116 | 32079 | 34977 | 38632 | 42161 | 45502 | 48716 | 53946 | 59114 | 60942 | 62959 | 66677 | 70269 | 73420 | 76445
|  | 22183 | 25587 | 29116 | 32079 | 34977 | 38632 | 42161 | 45502 | 48716 | 53946 | 59114 | 60942 | 62959 | 66677 | 70269 | 73420 | 76445
|  | 20732 | 23913 | 27211 | 29980 | 32689 | 36105 | 39403 | 42525 | 45529 | 50417 | 55247 | 56955 | 58840 | 62315 | 65672 | 68617 | 71444
Теплоотдача, Ватт |  | 215 | 287 | 358 | 429 | 501 | 572 | 644 | 715 | 787 | 858 | 930 | 1002 | 1073 | 1145 | 1216 | 1288 | 1359
WSK 260, руб. | 110 | 23507 | 27037 | 30692 | 33843 | 36868 | 40776 | 44557 | 48023 | 51425 | 55837 | 60185 | 63211 | 66362 | 70206 | 74114 | 76194 | 82180
|  | 23507 | 27037 | 30692 | 33843 | 36868 | 40776 | 44557 | 48023 | 51425 | 55837 | 60185 | 63211 | 66362 | 70206 | 74114 | 76194 | 82180
|  | 21969 | 25268 | 28684 | 31629 | 34456 | 38108 | 41642 | 44881 | 48061 | 52184 | 56248 | 59076 | 62021 | 65613 | 69265 | 71209 | 76804
Теплоотдача, Ватт |  | 253 | 338 | 422 | 507 | 591 | 676 | 760 | 845 | 929 | 1014 | 1098 | 1183 | 1267 | 1352 | 1436 | 1521 | 1605
WSK 260, руб. | 140 | 25020 | 28990 | 32771 | 36175 | 39515 | 43548 | 47645 | 51425 | 55081 | 59871 | 64472 | 67938 | 71341 | 75248 | 79219 | 82811 | 86339
|  | 25020 | 28990 | 32771 | 36175 | 39515 | 43548 | 47645 | 51425 | 55081 | 59871 | 64472 | 67938 | 71341 | 75248 | 79219 | 82811 | 86339
|  | 23383 | 27093 | 30627 | 33808 | 36930 | 40699 | 44528 | 48061 | 51478 | 55954 | 60254 | 63493 | 66674 | 70325 | 74036 | 77393 | 80691
Теплоотдача, Ватт |  | 289 | 385 | 481 | 577 | 674 | 770 | 866 | 962 | 1059 | 1155 | 1251 | 1348 | 1444 | 1540 | 1636 | 1733 | 1829
WSK 260, руб. | 190 | 27982 | 32267 | 36552 | 40334 | 44241 | 48905 | 53379 | 57602 | 61825 | 67938 | 73987 | 76887 | 79659 | 84260 | 88987 | 92894 | 96802
|  | 27982 | 32267 | 36552 | 40334 | 44241 | 48905 | 53379 | 57602 | 61825 | 67938 | 73987 | 76887 | 79659 | 84260 | 88987 | 92894 | 96802
|  | 26151 | 30156 | 34161 | 37695 | 41347 | 45706 | 49887 | 53834 | 57780 | 63493 | 69147 | 71857 | 74448 | 78748 | 83165 | 86817 | 90469
Теплоотдача, Ватт |  | 345 | 460 | 575 | 690 | 805 | 920 | 1035 | 1150 | 1265 | 1380 | 1495 | 1610 | 1725 | 1840 | 1955 | 2070 | 2185
Нестандартная длина | Высота [мм] | Длина конвектора KL [мм]
Тип |  | 500-999 | 1001-1249 | 1251-1499 | 1501-1749 | 1751-1999 | 2001-2249 | 2251-2499 | 2501-2749 | 2751-2999 | 3001-3249 | 3251-3499 | 3501-3749 | 3751-3999 | 4001-4249 | 4251-4499 | 4501-4749 | 4751-4999
WSK 260, руб. | 90 | 22161 | 25567 | 29097 | 32060 | 34960 | 38615 | 42144 | 45486 | 48700 | 53929 | 59097 | 60926 | 62943 | 66661 | 70253 | 73405 | 76430
|  | 22161 | 25567 | 29097 | 32060 | 34960 | 38615 | 42144 | 45486 | 48700 | 53929 | 59097 | 60926 | 62943 | 66661 | 70253 | 73405 | 76430
|  | 20711 | 23894 | 27193 | 29963 | 32673 | 36089 | 39387 | 42510 | 45514 | 50401 | 55231 | 56940 | 58825 | 62300 | 65657 | 68603 | 71430
Теплоотдача, Ватт |  | 160 | 215 | 287 | 358 | 429 | 501 | 572 | 644 | 715 | 787 | 858 | 930 | 1002 | 1073 | 1145 | 1216 | 1288
WSK 260, руб. | 110 | 23483 | 27015 | 30672 | 33824 | 36850 | 40757 | 44539 | 48006 | 51408 | 55820 | 60168 | 63194 | 66345 | 70190 | 74098 | 76178 | 82164
|  | 23483 | 27015 | 30672 | 33824 | 36850 | 40757 | 44539 | 48006 | 51408 | 55820 | 60168 | 63194 | 66345 | 70190 | 74098 | 76178 | 82164
|  | 21947 | 25248 | 28665 | 31611 | 34439 | 38091 | 41625 | 44865 | 48045 | 52168 | 56232 | 59060 | 62005 | 65598 | 69250 | 71194 | 76789
Теплоотдача, Ватт |  | 188 | 253 | 338 | 422 | 507 | 591 | 676 | 760 | 845 | 929 | 1014 | 1098 | 1183 | 1267 | 1352 | 1436 | 1521
WSK 260, руб. | 140 | 24995 | 28966 | 32749 | 36154 | 39496 | 43529 | 47626 | 51407 | 55063 | 59853 | 64454 | 67919 | 71323 | 75230 | 79201 | 82793 | 86322
|  | 24995 | 28966 | 32749 | 36154 | 39496 | 43529 | 47626 | 51407 | 55063 | 59853 | 64454 | 67919 | 71323 | 75230 | 79201 | 82793 | 86322
|  | 23360 | 27071 | 30607 | 33789 | 36912 | 40681 | 44510 | 48044 | 51461 | 55937 | 60237 | 63476 | 66657 | 70308 | 74020 | 77377 | 80675
Теплоотдача, Ватт |  | 216 | 289 | 385 | 481 | 577 | 674 | 770 | 866 | 962 | 1059 | 1155 | 1251 | 1348 | 1444 | 1540 | 1636 | 1733
WSK 260, руб. | 190 | 27954 | 32241 | 36528 | 40310 | 44219 | 48884 | 53358 | 57581 | 61804 | 67916 | 73966 | 76867 | 79639 | 84240 | 88967 | 92875 | 96783
|  | 27954 | 32241 | 36528 | 40310 | 44219 | 48884 | 53358 | 57581 | 61804 | 67916 | 73966 | 76867 | 79639 | 84240 | 88967 | 92875 | 96783
|  | 26125 | 30132 | 34138 | 37673 | 41326 | 45686 | 49867 | 53814 | 57761 | 63473 | 69127 | 71838 | 74429 | 78729 | 83147 | 86799 | 90451
Теплоотдача, Ватт |  | 259 | 345 | 460 | 575 | 690 | 805 | 920 | 1035 | 1150 | 1265 | 1380 | 1495 | 1610 | 1725 | 1840 | 1955 | 2070
Радиусное исполнение | Высота [мм] | Длина конвектора KL [мм]
Тип |  | 750-1000 | 1001-1250 | 1251-1500 | 1501-1750 | 1751-2000 | 2001-2250 | 2251-2500 | 2501-2750 | 2751-3000 | 3001-3250 | 3251-3500 | 3501-3750 | 3751-4000 | 4001-4250 | 4251-4500 | 4501-4750 | 4751-5000
WSK 260 RB, руб. | 90 | 51773 | 55177 | 58706 | 61668 | 64567 | 68222 | 71751 | 75092 | 78306 | 83536 | 88704 | 90532 | 92549 | 96267 | 99859 | 103010 | 106035
|  | 51773 | 55177 | 58706 | 61668 | 64567 | 68222 | 71751 | 75092 | 78306 | 83536 | 88704 | 90532 | 92549 | 96267 | 99859 | 103010 | 106035
|  | 48386 | 51567 | 54865 | 57634 | 60343 | 63759 | 67057 | 70179 | 73183 | 78071 | 82901 | 84609 | 86494 | 89969 | 93326 | 96271 | 99098
WSK 260 RB, руб. | 110 | 53097 | 56122 | 59336 | 62550 | 65764 | 68033 | 71500 | 74902 | 78053 | 81015 | 85049 | 89145 | 91855 | 94566 | 97968 | 101435 | 104460
|  | 53097 | 56122 | 59336 | 62550 | 65764 | 68033 | 71500 | 74902 | 78053 | 81015 | 85049 | 89145 | 91855 | 94566 | 97968 | 101435 | 104460
|  | 49623 | 52450 | 55454 | 58458 | 61462 | 63582 | 66822 | 70002 | 72947 | 75715 | 79485 | 83313 | 85846 | 88379 | 91559 | 94799 | 97626
WSK 260 RB, руб. | 140 | 54610 | 58579 | 62361 | 65764 | 69105 | 73138 | 77235 | 81015 | 84671 | 89461 | 94062 | 97527 | 100931 | 104838 | 108808 | 112400 | 115929
|  | 54610 | 58579 | 62361 | 65764 | 69105 | 73138 | 77235 | 81015 | 84671 | 89461 | 94062 | 97527 | 100931 | 104838 | 108808 | 112400 | 115929
|  | 51037 | 54747 | 58281 | 61462 | 64584 | 68353 | 72182 | 75715 | 79132 | 83608 | 87908 | 91147 | 94328 | 97979 | 101690 | 105047 | 108345
WSK 260 RB, руб. | 190 | 57571 | 61857 | 66142 | 69923 | 73831 | 78495 | 82969 | 87192 | 91414 | 97527 | 103577 | 106477 | 109249 | 113850 | 118576 | 122484 | 126392
|  | 57571 | 61857 | 66142 | 69923 | 73831 | 78495 | 82969 | 87192 | 91414 | 97527 | 103577 | 106477 | 109249 | 113850 | 118576 | 122484 | 126392
|  | 53805 | 57810 | 61815 | 65349 | 69001 | 73360 | 77541 | 81488 | 85434 | 91147 | 96801 | 99511 | 102102 | 106402 | 110819 | 114471 | 118123
При нестандартном радиусе к указанной цене плюсуются 20%.
Конвекторы с естественной конвекцией
Конвектор WSK 320
Технические данные
Теплообменник | однослойный, 3-х трубный
Ширина конвектора (KB) | 320 мм
Высота конвектора (KL) | 90 ¦ 110 ¦ 140 ¦ 190 мм
Длина конвектора (KL) | 1000 – 5000 (ширина шага 250 мм)
Длина теплообменника (HL) | KL - 270 мм
Подключение | евроконус ¾” с воздухоотводом
Рабочее давление | 10 бар (опционально 16 бар)
Рабочая температура | макс 105 °C
Рекомендуемая решетка: DR 15.320
Комплект поставки
Конвектор с картонным монтажным покрытием
Наружные юстировочные ножки для регулировки по высоте (JBA 8.80), под заказ внутренние (JBI 8.80), диапазон установки высоты конвектора от +10 до +45 мм
Стандартное подключение - слева с торца
Стандартная длина | Высота [мм] | Длина конвектора KL [мм]
Тип |  | 1000 | 1250 | 1500 | 1750 | 2000 | 2250 | 2500 | 2750 | 3000 | 3250 | 3500 | 3750 | 4000 | 4250 | 4500 | 4750 | 5000
WSK 320, руб. | 90 | 26028 | 29999 | 34031 | 37372 | 40649 | 45061 | 49346 | 53254 | 56972 | 61383 | 65984 | 69261 | 72475 | 76824 | 80983 | 84638 | 88293
|  | 26028 | 29999 | 34031 | 37372 | 40649 | 45061 | 49346 | 53254 | 56972 | 61383 | 65984 | 69261 | 72475 | 76824 | 80983 | 84638 | 88293
|  | 24325 | 28036 | 31805 | 34927 | 37990 | 42113 | 46118 | 49770 | 53245 | 57367 | 61667 | 64730 | 67734 | 71798 | 75685 | 79101 | 82517
Теплоотдача, Ватт |  | 282 | 376 | 470 | 564 | 658 | 752 | 846 | 940 | 1034 | 1128 | 1222 | 1316 | 1410 | 1504 | 1598 | 1692 | 1786
WSK 320, руб. | 110 | 27225 | 31510 | 35859 | 39389 | 42981 | 47519 | 51867 | 56026 | 59997 | 64786 | 69513 | 72853 | 76257 | 80794 | 85205 | 89176 | 92957
|  | 27225 | 31510 | 35859 | 39389 | 42981 | 47519 | 51867 | 56026 | 59997 | 64786 | 69513 | 72853 | 76257 | 80794 | 85205 | 89176 | 92957
|  | 25444 | 29449 | 33513 | 36812 | 40169 | 44410 | 48474 | 52361 | 56072 | 60548 | 64965 | 68087 | 71268 | 75508 | 79631 | 83342 | 86876
Теплоотдача, Ватт |  | 325 | 434 | 542 | 651 | 759 | 868 | 976 | 1085 | 1193 | 1302 | 1410 | 1519 | 1627 | 1736 | 1844 | 1953 | 2061
WSK 320, руб. | 140 | 29495 | 33906 | 38443 | 42287 | 46069 | 50984 | 55585 | 59997 | 64282 | 69324 | 74177 | 77832 | 81613 | 86655 | 91760 | 95730 | 99827
|  | 29495 | 33906 | 38443 | 42287 | 46069 | 50984 | 55585 | 59997 | 64282 | 69324 | 74177 | 77832 | 81613 | 86655 | 91760 | 95730 | 99827
|  | 27565 | 31688 | 35928 | 39521 | 43055 | 47649 | 51949 | 56072 | 60077 | 64789 | 69324 | 72740 | 76274 | 80986 | 85757 | 89467 | 93296
Теплоотдача, Ватт |  | 394 | 526 | 657 | 789 | 920 | 1052 | 1183 | 1315 | 1446 | 1578 | 1709 | 1841 | 1972 | 2104 | 2235 | 2367 | 2498
WSK 320, руб. | 190 | 33464 | 38380 | 43296 | 47770 | 51993 | 57287 | 62643 | 67497 | 72286 | 77769 | 83126 | 87348 | 91716 | 97053 | 102599 | 107263 | 111738
|  | 33464 | 38380 | 43296 | 47770 | 51993 | 57287 | 62643 | 67497 | 72286 | 77769 | 83126 | 87348 | 91716 | 97053 | 102599 | 107263 | 111738
|  | 31275 | 35869 | 40464 | 44645 | 48592 | 53539 | 58545 | 63081 | 67557 | 72681 | 77688 | 81634 | 85716 | 90704 | 95887 | 100246 | 104428
Теплоотдача, Ватт |  | 445 | 593 | 741 | 890 | 1038 | 1186 | 1334 | 1483 | 1631 | 1779 | 1927 | 2076 | 2224 | 2372 | 2520 | 2669 | 2817
Нестандартная длина | Высота [мм] | Длина конвектора KL [мм]
Тип |  | 500-999 | 1001-1249 | 1251-1499 | 1501-1749 | 1751-1999 | 2001-2249 | 2251-2499 | 2501-2749 | 2751-2999 | 3001-3249 | 3251-3499 | 3501-3749 | 3751-3999 | 4001-4249 | 4251-4499 | 4501-4749 | 4751-4999
WSK 320, руб. | 90 | 26002 | 29975 | 34009 | 37350 | 40629 | 45041 | 49327 | 53235 | 56953 | 61363 | 65964 | 69243 | 72457 | 76806 | 80965 | 84620 | 88275
|  | 26002 | 29975 | 34009 | 37350 | 40629 | 45041 | 49327 | 53235 | 56953 | 61363 | 65964 | 69243 | 72457 | 76806 | 80965 | 84620 | 88275
|  | 24301 | 28014 | 31784 | 34907 | 37971 | 42094 | 46100 | 49752 | 53227 | 57349 | 61649 | 64713 | 67717 | 71781 | 75668 | 79084 | 82500
Теплоотдача, Ватт |  | 212 | 282 | 376 | 470 | 564 | 658 | 752 | 846 | 940 | 1034 | 1128 | 1222 | 1316 | 1410 | 1504 | 1598 | 1692
WSK 320, руб. | 110 | 27198 | 31485 | 35835 | 39366 | 42959 | 47497 | 51847 | 56006 | 59977 | 64766 | 69492 | 72834 | 76238 | 80774 | 85186 | 89157 | 92939
|  | 27198 | 31485 | 35835 | 39366 | 42959 | 47497 | 51847 | 56006 | 59977 | 64766 | 69492 | 72834 | 76238 | 80774 | 85186 | 89157 | 92939
|  | 25419 | 29425 | 33491 | 36791 | 40149 | 44390 | 48455 | 52342 | 56053 | 60529 | 64946 | 68069 | 71250 | 75490 | 79613 | 83324 | 86859
Теплоотдача, Ватт |  | 244 | 325 | 434 | 542 | 651 | 759 | 868 | 976 | 1085 | 1193 | 1302 | 1410 | 1519 | 1627 | 1736 | 1844 | 1953
WSK 320, руб. | 140 | 29465 | 33879 | 38417 | 42263 | 46045 | 50962 | 55563 | 59976 | 64261 | 69303 | 74155 | 77811 | 81593 | 86635 | 91740 | 95709 | 99806
|  | 29465 | 33879 | 38417 | 42263 | 46045 | 50962 | 55563 | 59976 | 64261 | 69303 | 74155 | 77811 | 81593 | 86635 | 91740 | 95709 | 99806
|  | 27537 | 31663 | 35904 | 39498 | 43033 | 47628 | 51928 | 56052 | 60057 | 64769 | 69304 | 72721 | 76255 | 80967 | 85738 | 89448 | 93277
Теплоотдача, Ватт |  | 296 | 394 | 526 | 657 | 789 | 920 | 1052 | 1183 | 1315 | 1446 | 1578 | 1709 | 1841 | 1972 | 2104 | 2235 | 2367
WSK 320, руб. | 190 | 33431 | 38349 | 43268 | 47742 | 51968 | 57261 | 62619 | 67472 | 72261 | 77745 | 83103 | 87325 | 87327 | 97031 | 102577 | 107241 | 111715
|  | 33431 | 38349 | 43268 | 47742 | 51968 | 57261 | 62619 | 67472 | 72261 | 77745 | 83103 | 87325 | 87327 | 97031 | 102577 | 107241 | 111715
|  | 31244 | 35840 | 40437 | 44619 | 48568 | 53515 | 58522 | 63058 | 67534 | 72659 | 77666 | 81612 | 81614 | 90683 | 95866 | 100225 | 104407
Теплоотдача, Ватт |  | 334 | 445 | 593 | 741 | 890 | 1038 | 1186 | 1334 | 1483 | 1631 | 1779 | 1927 | 2076 | 2224 | 2372 | 2520 | 2669
Радиусное исполнение | Высота [мм] | Длина конвектора KL [мм]
Тип |  | 750-1000 | 1001-1250 | 1251-1500 | 1501-1750 | 1751-2000 | 2001-2250 | 2251-2500 | 2501-2750 | 2751-3000 | 3001-3250 | 3251-3500 | 3501-3750 | 3751-4000 | 4001-4250 | 4251-4500 | 4501-4750 | 4751-5000
WSK 320 RB, руб. | 90 | 60527 | 64497 | 68530 | 71871 | 75148 | 79560 | 83845 | 87753 | 91471 | 95882 | 100483 | 103760 | 106974 | 111323 | 115482 | 119137 | 122792
|  | 60527 | 64497 | 68530 | 71871 | 75148 | 79560 | 83845 | 87753 | 91471 | 95882 | 100483 | 103760 | 106974 | 111323 | 115482 | 119137 | 122792
|  | 56567 | 60278 | 64047 | 67169 | 70232 | 74355 | 78360 | 82012 | 85487 | 89609 | 93909 | 96972 | 99976 | 104040 | 107927 | 111343 | 114759
WSK 320 RB, руб. | 110 | 61724 | 66009 | 70358 | 73888 | 77480 | 82018 | 86366 | 90525 | 94496 | 99285 | 104011 | 107352 | 110756 | 115293 | 119704 | 123675 | 127456
|  | 61724 | 66009 | 70358 | 73888 | 77480 | 82018 | 86366 | 90525 | 94496 | 99285 | 104011 | 107352 | 110756 | 115293 | 119704 | 123675 | 127456
|  | 57686 | 61691 | 65755 | 69054 | 72411 | 76652 | 80716 | 84603 | 88314 | 92790 | 97207 | 100329 | 103510 | 107750 | 111873 | 115584 | 119118
WSK 320 RB, руб. | 140 | 63993 | 68405 | 72942 | 76786 | 80568 | 85483 | 90084 | 94496 | 98781 | 103823 | 108676 | 112331 | 116112 | 121154 | 126259 | 130229 | 134326
|  | 63993 | 68405 | 72942 | 76786 | 80568 | 85483 | 90084 | 94496 | 98781 | 103823 | 108676 | 112331 | 116112 | 121154 | 126259 | 130229 | 134326
|  | 59807 | 63930 | 68170 | 71763 | 75297 | 79891 | 84191 | 88314 | 92319 | 97031 | 101566 | 104982 | 108516 | 113228 | 117999 | 121709 | 125538
WSK 320 RB, руб. | 190 | 67963 | 72879 | 77795 | 82269 | 86492 | 91786 | 97142 | 101996 | 106785 | 112268 | 117625 | 121847 | 121847 | 131552 | 137098 | 141762 | 146237
|  | 67963 | 72879 | 77795 | 82269 | 86492 | 91786 | 97142 | 101996 | 106785 | 112268 | 117625 | 121847 | 121847 | 131552 | 137098 | 141762 | 146237
|  | 63517 | 68111 | 72706 | 76887 | 80834 | 85781 | 90787 | 95323 | 99799 | 104923 | 109930 | 113876 | 113876 | 122946 | 128129 | 132488 | 136670
При нестандартном радиусе к указанной цене плюсуются 20%.
Конвекторы с естественной конвекцией
Конвектор WSK 410
Технические данные
Теплообменник | однослойный, 4-х трубный
Ширина конвектора (KB) | 410 мм
Высота конвектора (KL) | 90 ¦ 110 ¦ 140 ¦ 190 мм
Длина конвектора (KL) | 1000 – 5000 (ширина шага 250 мм)
Длина теплообменника (HL) | KL - 270 мм
Подключение | евроконус ¾” с воздухоотводом
Рабочее давление | 10 бар (опционально 16 бар)
Рабочая температура | макс 105 °C
Рекомендуемая решетка: DR 15.410
Комплект поставки
Конвектор с картонным монтажным покрытием
Наружные юстировочные ножки для регулировки по высоте (JBA 8.80), под заказ внутренние (JBI 8.80), диапазон установки высоты конвектора от +10 до +45 мм
Стандартное подключение - слева с торца
Стандартная длина | Высота [мм] | Длина конвектора KL [мм]
Тип |  | 1000 | 1250 | 1500 | 1750 | 2000 | 2250 | 2500 | 2750 | 3000 | 3250 | 3500 | 3750 | 4000 | 4250 | 4500 | 4750 | 5000
WSK 410, руб. | 90 | 33213 | 38695 | 44178 | 48590 | 53065 | 58988 | 64913 | 70081 | 75437 | 81299 | 87222 | 91571 | 96045 | 101781 | 107578 | 112557 | 117410
|  | 33213 | 38695 | 44178 | 48590 | 53065 | 58988 | 64913 | 70081 | 75437 | 81299 | 87222 | 91571 | 96045 | 101781 | 107578 | 112557 | 117410
|  | 31040 | 36164 | 41288 | 45411 | 49593 | 55129 | 60666 | 65496 | 70502 | 75980 | 81516 | 85580 | 89762 | 95122 | 100540 | 105193 | 109729
Теплоотдача, Ватт |  | 364 | 485 | 606 | 727 | 849 | 970 | 1091 | 1212 | 1334 | 1455 | 1576 | 1698 | 1819 | 1940 | 2061 | 2183 | 2304
WSK 410, руб. | 110 | 34598 | 40271 | 45943 | 50607 | 55145 | 61321 | 67497 | 72979 | 78336 | 84512 | 90626 | 95226 | 99827 | 105877 | 111863 | 116968 | 122199
|  | 34598 | 40271 | 45943 | 50607 | 55145 | 61321 | 67497 | 72979 | 78336 | 84512 | 90626 | 95226 | 99827 | 105877 | 111863 | 116968 | 122199
|  | 32335 | 37636 | 42937 | 47296 | 51537 | 57309 | 63081 | 68205 | 73211 | 78983 | 84697 | 88996 | 93296 | 98950 | 104545 | 109316 | 114205
Теплоотдача, Ватт |  | 403 | 538 | 672 | 807 | 941 | 1076 | 1210 | 1345 | 1479 | 1614 | 1748 | 1883 | 2017 | 2152 | 2286 | 2421 | 2555
WSK 410, руб. | 140 | 36679 | 42791 | 48716 | 53568 | 58421 | 64976 | 71466 | 77328 | 83063 | 89427 | 95856 | 100772 | 105687 | 111926 | 118292 | 123774 | 129069
|  | 36679 | 42791 | 48716 | 53568 | 58421 | 64976 | 71466 | 77328 | 83063 | 89427 | 95856 | 100772 | 105687 | 111926 | 118292 | 123774 | 129069
|  | 34279 | 39992 | 45529 | 50064 | 54599 | 60725 | 66791 | 72269 | 77629 | 83577 | 89585 | 94179 | 98773 | 104604 | 110553 | 115677 | 120625
Теплоотдача, Ватт |  | 492 | 656 | 820 | 984 | 1148 | 1312 | 1476 | 1640 | 1804 | 1968 | 2132 | 2296 | 2460 | 2625 | 2789 | 2953 | 3117
WSK 410, руб. | 190 | 38695 | 45124 | 51488 | 56972 | 62392 | 69387 | 76257 | 82747 | 88987 | 95856 | 102536 | 108020 | 113439 | 120309 | 126989 | 132787 | 138711
|  | 38695 | 45124 | 51488 | 56972 | 62392 | 69387 | 76257 | 82747 | 88987 | 95856 | 102536 | 108020 | 113439 | 120309 | 126989 | 132787 | 138711
|  | 36164 | 42172 | 48120 | 53245 | 58310 | 64848 | 71268 | 77334 | 83165 | 89585 | 95828 | 100953 | 106018 | 112438 | 118681 | 124100 | 129636
Теплоотдача, Ватт |  | 541 | 721 | 901 | 1082 | 1262 | 1442 | 1622 | 1803 | 1983 | 2163 | 2343 | 2524 | 2704 | 2885 | 3065 | 3245 | 3425
Нестандартная длина | Высота [мм] | Длина конвектора KL [мм]
Тип |  | 500-999 | 1001-1249 | 1251-1499 | 1501-1749 | 1751-1999 | 2001-2249 | 2251-2499 | 2501-2749 | 2751-2999 | 3001-3249 | 3251-3499 | 3501-3749 | 3751-3999 | 4001-4249 | 4251-4499 | 4501-4749 | 4751-4999
WSK 410, руб. | 90 | 33180 | 38664 | 44148 | 48562 | 53038 | 58961 | 64887 | 70055 | 75411 | 81274 | 87198 | 91546 | 96022 | 101757 | 107554 | 112533 | 117386
|  | 33180 | 38664 | 44148 | 48562 | 53038 | 58961 | 64887 | 70055 | 75411 | 81274 | 87198 | 91546 | 96022 | 101757 | 107554 | 112533 | 117386
|  | 31009 | 36135 | 41260 | 45385 | 49568 | 55104 | 60642 | 65472 | 70478 | 75957 | 81493 | 85557 | 89740 | 95100 | 100518 | 105171 | 109707
Теплоотдача, Ватт |  | 273 | 364 | 485 | 606 | 727 | 849 | 970 | 1091 | 1212 | 1334 | 1455 | 1576 | 1698 | 1819 | 1940 | 2061 | 2183
WSK 410, руб. | 110 | 34564 | 40238 | 45912 | 50578 | 55117 | 61294 | 67470 | 72953 | 78310 | 84486 | 90600 | 95200 | 99802 | 105852 | 111839 | 116944 | 122175
|  | 34564 | 40238 | 45912 | 50578 | 55117 | 61294 | 67470 | 72953 | 78310 | 84486 | 90600 | 95200 | 99802 | 105852 | 111839 | 116944 | 122175
|  | 32303 | 37606 | 42908 | 47269 | 51511 | 57284 | 63056 | 68180 | 73187 | 78959 | 84673 | 88972 | 93273 | 98927 | 104522 | 109293 | 114182
Теплоотдача, Ватт |  | 302 | 403 | 538 | 672 | 807 | 941 | 1076 | 1210 | 1345 | 1479 | 1614 | 1748 | 1883 | 2017 | 2152 | 2286 | 2421
WSK 410, руб. | 140 | 36642 | 42757 | 48684 | 53537 | 58392 | 64947 | 71437 | 77300 | 83035 | 89400 | 95828 | 100745 | 105660 | 111900 | 118265 | 123749 | 129043
|  | 36642 | 42757 | 48684 | 53537 | 58392 | 64947 | 71437 | 77300 | 83035 | 89400 | 95828 | 100745 | 105660 | 111900 | 118265 | 123749 | 129043
|  | 34245 | 39960 | 45499 | 50035 | 54572 | 60698 | 66764 | 72243 | 77603 | 83551 | 89559 | 94154 | 98748 | 104579 | 110528 | 115653 | 120601
Теплоотдача, Ватт |  | 369 | 492 | 656 | 820 | 984 | 1148 | 1312 | 1476 | 1640 | 1804 | 1968 | 2132 | 2296 | 2460 | 2625 | 2789 | 2953
WSK 410, руб. | 190 | 38657 | 45088 | 51454 | 56940 | 62361 | 69356 | 76226 | 82717 | 88957 | 95826 | 102507 | 107991 | 113410 | 120281 | 126961 | 132759 | 138683
|  | 38657 | 45088 | 51454 | 56940 | 62361 | 69356 | 76226 | 82717 | 88957 | 95826 | 102507 | 107991 | 113410 | 120281 | 126961 | 132759 | 138683
|  | 36128 | 42138 | 48088 | 53215 | 58281 | 64819 | 71239 | 77306 | 83137 | 89557 | 95801 | 100926 | 105991 | 112412 | 118655 | 124074 | 129610
Теплоотдача, Ватт |  | 406 | 541 | 721 | 901 | 1082 | 1262 | 1442 | 1622 | 1803 | 1983 | 2163 | 2343 | 2524 | 2704 | 2885 | 3065 | 3245
Радиусное исполнение | Высота [мм] | Длина конвектора KL [мм]
Тип |  | 750-1000 | 1001-1250 | 1251-1500 | 1501-1750 | 1751-2000 | 2001-2250 | 2251-2500 | 2501-2750 | 2751-3000 | 3001-3250 | 3251-3500 | 3501-3750 | 3751-4000 | 4001-4250 | 4251-4500 | 4501-4750 | 4751-5000
WSK 410 RB, руб. | 90 | 76723 | 82206 | 87689 | 92100 | 96575 | 102499 | 108423 | 113591 | 118948 | 124809 | 130733 | 135081 | 139556 | 145291 | 151088 | 156067 | 160921
|  | 76723 | 82206 | 87689 | 92100 | 96575 | 102499 | 108423 | 113591 | 118948 | 124809 | 130733 | 135081 | 139556 | 145291 | 151088 | 156067 | 160921
|  | 71704 | 76828 | 81952 | 86075 | 90257 | 95793 | 101330 | 106160 | 111166 | 116644 | 122180 | 126244 | 130426 | 135786 | 141204 | 145857 | 150393
WSK 410 RB, руб. | 110 | 78109 | 83781 | 89453 | 94117 | 98655 | 104831 | 111007 | 116490 | 121846 | 128022 | 134136 | 138736 | 143337 | 149387 | 155374 | 160479 | 165710
|  | 78109 | 83781 | 89453 | 94117 | 98655 | 104831 | 111007 | 116490 | 121846 | 128022 | 134136 | 138736 | 143337 | 149387 | 155374 | 160479 | 165710
|  | 72999 | 78300 | 83601 | 87960 | 92201 | 97973 | 103745 | 108869 | 113875 | 119647 | 125361 | 129660 | 133960 | 139614 | 145209 | 149980 | 154869
WSK 410 RB, руб. | 140 | 80189 | 86302 | 92227 | 97079 | 101931 | 108486 | 114977 | 120838 | 126574 | 132938 | 139366 | 144282 | 149198 | 155437 | 161802 | 167285 | 172579
|  | 80189 | 86302 | 92227 | 97079 | 101931 | 108486 | 114977 | 120838 | 126574 | 132938 | 139366 | 144282 | 149198 | 155437 | 161802 | 167285 | 172579
|  | 74943 | 80656 | 86193 | 90728 | 95263 | 101389 | 107455 | 112933 | 118293 | 124241 | 130249 | 134843 | 139437 | 145268 | 151217 | 156341 | 161289
WSK 410 RB, руб. | 190 | 82206 | 88635 | 94999 | 100483 | 105902 | 112898 | 119767 | 126258 | 132497 | 139366 | 146046 | 151530 | 156950 | 163819 | 170499 | 176297 | 182221
|  | 82206 | 88635 | 94999 | 100483 | 105902 | 112898 | 119767 | 126258 | 132497 | 139366 | 146046 | 151530 | 156950 | 163819 | 170499 | 176297 | 182221
|  | 76828 | 82836 | 88784 | 93909 | 98974 | 105512 | 111932 | 117998 | 123829 | 130249 | 136492 | 141617 | 146682 | 153102 | 159345 | 164764 | 170300
При нестандартном радиусе к указанной цене плюсуются 20%.

## WSKP
Конвекторы с естественной конвекцией
Конвектор WSKP 180
Технические данные
Теплообменник | двухслойный, 2-х трубный
Ширина конвектора (KB) | 180 мм
Высота конвектора (KL) | 140 ¦ 190 мм
Длина конвектора (KL) | 1000 – 5000 (ширина шага 250 мм)
Длина теплообменника (HL) | KL - 270 мм
Подключение | евроконус ¾” с воздухоотводом
Рабочее давление | 10 бар (опционально 16 бар)
Рабочая температура | макс 105 °C
Рекомендуемая решетка: DR 15.180
Комплект поставки
Конвектор с картонным монтажным покрытием
Наружные юстировочные ножки для регулировки по высоте (JBA 8.80), под заказ внутренние (JBI 8.80), диапазон установки высоты конвектора от +10 до +45 мм
Стандартное подключение - слева с торца
Стандартная длина | Высота [мм] | Длина конвектора KL [мм]
Тип |  | 1000 | 1250 | 1500 | 1750 | 2000 | 2250 | 2500 | 2750 | 3000 | 3250 | 3500 | 3750 | 4000 | 4250 | 4500 | 4750 | 5000
WSKP 180, руб. | 140 | 29161 | 33669 | 38106 | 41910 | 45713 | 50432 | 55011 | 59307 | 63463 | 69028 | 74381 | 78184 | 82058 | 86706 | 91567 | 95441 | 99667
|  | 29161 | 33669 | 38106 | 41910 | 45713 | 50432 | 55011 | 59307 | 63463 | 69028 | 74381 | 78184 | 82058 | 86706 | 91567 | 95441 | 99667
|  | 27253 | 31466 | 35613 | 39168 | 42722 | 47133 | 51412 | 55427 | 59311 | 64512 | 69515 | 73069 | 76690 | 81034 | 85577 | 89197 | 93147
Теплоотдача, Ватт |  | 269 | 358 | 448 | 538 | 627 | 717 | 806 | 896 | 985 | 1075 | 1165 | 1254 | 1344 | 1433 | 1523 | 1613 | 1702
WSKP 180, руб. | 190 | 32049 | 37050 | 42262 | 46770 | 51136 | 56490 | 61702 | 66563 | 71633 | 77691 | 83608 | 88045 | 92553 | 97765 | 103401 | 107908 | 112557
|  | 32049 | 37050 | 42262 | 46770 | 51136 | 56490 | 61702 | 66563 | 71633 | 77691 | 83608 | 88045 | 92553 | 97765 | 103401 | 107908 | 112557
|  | 29952 | 34626 | 39497 | 43710 | 47791 | 52794 | 57665 | 62208 | 66947 | 72608 | 78138 | 82285 | 86498 | 91369 | 96636 | 100849 | 105193
Теплоотдача, Ватт |  | 360 | 480 | 600 | 720 | 840 | 960 | 1080 | 1200 | 1320 | 1440 | 1560 | 1680 | 1800 | 1920 | 2041 | 2161 | 2281
Нестандартная длина | Высота [мм] | Длина конвектора KL [мм]
Тип |  | 500-999 | 1001-1249 | 1251-1499 | 1501-1749 | 1751-1999 | 2001-2249 | 2251-2499 | 2501-2749 | 2751-2999 | 3001-3249 | 3251-3499 | 3501-3749 | 3751-3999 | 4001-4249 | 4251-4499 | 4501-4749 | 4751-4999
WSKP 180, руб. | 140 | 29132 | 33642 | 38080 | 41886 | 45690 | 50410 | 54988 | 59285 | 63441 | 69006 | 74360 | 78164 | 82038 | 86686 | 91547 | 95420 | 99647
|  | 29132 | 33642 | 38080 | 41886 | 45690 | 50410 | 54988 | 59285 | 63441 | 69006 | 74360 | 78164 | 82038 | 86686 | 91547 | 95420 | 99647
|  | 27226 | 31441 | 35589 | 39146 | 42701 | 47112 | 51391 | 55407 | 59291 | 64492 | 69495 | 73050 | 76671 | 81015 | 85558 | 89178 | 93128
Теплоотдача, Ватт |  | 202 | 269 | 358 | 448 | 538 | 627 | 717 | 806 | 896 | 985 | 1075 | 1165 | 1254 | 1344 | 1433 | 1523 | 1613
WSKP 180, руб. | 190 | 32017 | 37020 | 42234 | 46743 | 51111 | 56465 | 61677 | 66538 | 71610 | 77667 | 83584 | 88021 | 92529 | 97742 | 103378 | 107886 | 112534
|  | 32017 | 37020 | 42234 | 46743 | 51111 | 56465 | 61677 | 66538 | 71610 | 77667 | 83584 | 88021 | 92529 | 97742 | 103378 | 107886 | 112534
|  | 29922 | 34598 | 39471 | 43685 | 47767 | 52771 | 57642 | 62185 | 66925 | 72586 | 78116 | 82263 | 86476 | 91348 | 96615 | 100828 | 105172
Теплоотдача, Ватт |  | 270 | 360 | 480 | 600 | 720 | 840 | 960 | 1080 | 1200 | 1320 | 1440 | 1560 | 1680 | 1800 | 1920 | 2041 | 2161
Радиусное исполнение | Высота [мм] | Длина конвектора KL [мм]
Тип |  | 750-1000 | 1001-1250 | 1251-1500 | 1501-1750 | 1751-2000 | 2001-2250 | 2251-2500 | 2501-2750 | 2751-3000 | 3001-3250 | 3251-3500 | 3501-3750 | 3751-4000 | 4001-4250 | 4251-4500 | 4501-4750 | 4751-5000
WSKP 180 RB, руб. | 140 | 53774 | 58282 | 62719 | 66523 | 70326 | 75046 | 79624 | 83920 | 88076 | 93641 | 98994 | 102797 | 106672 | 111320 | 116181 | 120054 | 124281
|  | 53774 | 58282 | 62719 | 66523 | 70326 | 75046 | 79624 | 83920 | 88076 | 93641 | 98994 | 102797 | 106672 | 111320 | 116181 | 120054 | 124281
|  | 50256 | 54469 | 58616 | 62171 | 65725 | 70136 | 74415 | 78430 | 82314 | 87515 | 92518 | 96072 | 99693 | 104037 | 108580 | 112200 | 116150
WSKP 180 RB, руб. | 190 | 56662 | 61663 | 66875 | 71383 | 75750 | 81103 | 86315 | 91176 | 96247 | 102304 | 108221 | 112658 | 117166 | 122378 | 128014 | 132522 | 137170
|  | 56662 | 61663 | 66875 | 71383 | 75750 | 81103 | 86315 | 91176 | 96247 | 102304 | 108221 | 112658 | 117166 | 122378 | 128014 | 132522 | 137170
|  | 52955 | 57629 | 62500 | 66713 | 70794 | 75797 | 80668 | 85211 | 89950 | 95611 | 101141 | 105288 | 109501 | 114372 | 119639 | 123852 | 128196
При нестандартном радиусе к указанной цене плюсуются 20%.
Конвекторы с естественной конвекцией
Конвектор WSKP 260
Технические данные
Теплообменник | двухслойный, 2-х трубный
Ширина конвектора (KB) | 260 мм
Высота конвектора (KL) | 140 ¦ 190 мм
Длина конвектора (KL) | 1000 – 5000 (ширина шага 250 мм)
Длина теплообменника (HL) | KL - 270 мм
Подключение | евроконус ¾” с воздухоотводом
Рабочее давление | 10 бар (опционально 16 бар)
Рабочая температура | макс 105 °C
Рекомендуемая решетка: DR 15.260
Комплект поставки
Конвектор с картонным монтажным покрытием
Наружные юстировочные ножки для регулировки по высоте (JBA 8.80), под заказ внутренние (JBI 8.80), диапазон установки высоты конвектора от +10 до +45 мм
Стандартное подключение - слева с торца
Стандартная длина | Высота [мм] | Длина конвектора KL [мм]
Тип |  | 1000 | 1250 | 1500 | 1750 | 2000 | 2250 | 2500 | 2750 | 3000 | 3250 | 3500 | 3750 | 4000 | 4250 | 4500 | 4750 | 5000
WSKP 260, руб. | 140 | 32189 | 37261 | 42191 | 46488 | 50714 | 55996 | 61209 | 66069 | 70788 | 76916 | 82833 | 87270 | 91637 | 96709 | 101851 | 106429 | 111007
|  | 32189 | 37261 | 42191 | 46488 | 50714 | 55996 | 61209 | 66069 | 70788 | 76916 | 82833 | 87270 | 91637 | 96709 | 101851 | 106429 | 111007
|  | 30083 | 34823 | 39431 | 43447 | 47396 | 52333 | 57205 | 61747 | 66157 | 71884 | 77414 | 81561 | 85642 | 90382 | 95188 | 99466 | 103745
Теплоотдача, Ватт |  | 364 | 486 | 607 | 729 | 850 | 971 | 1093 | 1214 | 1336 | 1457 | 1579 | 1700 | 1821 | 1943 | 2064 | 2186 | 2307
WSKP 260, руб. | 190 | 35993 | 41487 | 46980 | 51911 | 56842 | 62829 | 68605 | 73958 | 79522 | 87270 | 95159 | 98893 | 102343 | 108260 | 114318 | 119742 | 124391
|  | 35993 | 41487 | 46980 | 51911 | 56842 | 62829 | 68605 | 73958 | 79522 | 87270 | 95159 | 98893 | 102343 | 108260 | 114318 | 119742 | 124391
|  | 33638 | 38773 | 43907 | 48515 | 53123 | 58719 | 64117 | 69120 | 74320 | 81561 | 88934 | 92423 | 95648 | 101178 | 106839 | 111908 | 116253
Теплоотдача, Ватт |  | 454 | 605 | 756 | 907 | 1059 | 1210 | 1361 | 1512 | 1664 | 1815 | 1966 | 2117 | 2268 | 2420 | 2571 | 2722 | 2873
Нестандартная длина | Высота [мм] | Длина конвектора KL [мм]
Тип |  | 500-999 | 1001-1249 | 1251-1499 | 1501-1749 | 1751-1999 | 2001-2249 | 2251-2499 | 2501-2749 | 2751-2999 | 3001-3249 | 3251-3499 | 3501-3749 | 3751-3999 | 4001-4249 | 4251-4499 | 4501-4749 | 4751-4999
WSKP 260, руб. | 140 | 32157 | 37231 | 42163 | 46462 | 50688 | 55972 | 61185 | 66046 | 70764 | 76892 | 82809 | 87247 | 91614 | 96686 | 101829 | 106406 | 110985
|  | 32157 | 37231 | 42163 | 46462 | 50688 | 55972 | 61185 | 66046 | 70764 | 76892 | 82809 | 87247 | 91614 | 96686 | 101829 | 106406 | 110985
|  | 30053 | 34795 | 39405 | 43422 | 47372 | 52310 | 57182 | 61725 | 66135 | 71862 | 77392 | 81539 | 85621 | 90361 | 95167 | 99445 | 103724
Теплоотдача, Ватт |  | 273 | 364 | 486 | 607 | 729 | 850 | 971 | 1093 | 1214 | 1336 | 1457 | 1579 | 1700 | 1821 | 1943 | 2064 | 2186
WSKP 260, руб. | 190 | 35956 | 41454 | 46949 | 51881 | 56813 | 62802 | 68577 | 73932 | 79496 | 87244 | 95133 | 98866 | 102318 | 108235 | 114292 | 119716 | 124366
|  | 35956 | 41454 | 46949 | 51881 | 56813 | 62802 | 68577 | 73932 | 79496 | 87244 | 95133 | 98866 | 102318 | 108235 | 114292 | 119716 | 124366
|  | 33604 | 38742 | 43878 | 48487 | 53096 | 58693 | 64091 | 69095 | 74295 | 81536 | 88909 | 92398 | 95624 | 101154 | 106815 | 111884 | 116230
Теплоотдача, Ватт |  | 341 | 454 | 605 | 756 | 907 | 1059 | 1210 | 1361 | 1512 | 1664 | 1815 | 1966 | 2117 | 2268 | 2420 | 2571 | 2722
Радиусное исполнение | Высота [мм] | Длина конвектора KL [мм]
Тип |  | 750-1000 | 1001-1250 | 1251-1500 | 1501-1750 | 1751-2000 | 2001-2250 | 2251-2500 | 2501-2750 | 2751-3000 | 3001-3250 | 3251-3500 | 3501-3750 | 3751-4000 | 4001-4250 | 4251-4500 | 4501-4750 | 4751-5000
WSKP 260 RB, руб. | 140 | 61779 | 66850 | 71781 | 76078 | 80304 | 85586 | 90799 | 95659 | 100378 | 106506 | 112423 | 116860 | 121227 | 126299 | 131441 | 136018 | 140597
|  | 61779 | 66850 | 71781 | 76078 | 80304 | 85586 | 90799 | 95659 | 100378 | 106506 | 112423 | 116860 | 121227 | 126299 | 131441 | 136018 | 140597
|  | 57737 | 62477 | 67085 | 71101 | 75050 | 79987 | 84859 | 89401 | 93811 | 99538 | 105068 | 109215 | 113296 | 118036 | 122842 | 127120 | 131399
WSKP 260 RB, руб. | 190 | 65582 | 71077 | 76570 | 81501 | 86431 | 92419 | 98195 | 103548 | 109112 | 116860 | 124749 | 128482 | 131933 | 137850 | 143908 | 149331 | 153980
|  | 65582 | 71077 | 76570 | 81501 | 86431 | 92419 | 98195 | 103548 | 109112 | 116860 | 124749 | 128482 | 131933 | 137850 | 143908 | 149331 | 153980
|  | 61292 | 66427 | 71561 | 76169 | 80777 | 86373 | 91771 | 96774 | 101974 | 109215 | 116588 | 120077 | 123302 | 128832 | 134493 | 139562 | 143907
При нестандартном радиусе к указанной цене плюсуются 20%.
Конвекторы с естественной конвекцией
Конвектор WSKP 320
Технические данные
Теплообменник | двухслойный, 3-х трубный
Ширина конвектора (KB) | 320 мм
Высота конвектора (KL) | 140 ¦ 190 мм
Длина конвектора (KL) | 1000 – 5000 (ширина шага 250 мм)
Длина теплообменника (HL) | KL - 270 мм
Подключение | евроконус ¾” с воздухоотводом
Рабочее давление | 10 бар (опционально 16 бар)
Рабочая температура | макс 105 °C
Рекомендуемая решетка: DR 15.320
Комплект поставки
Конвектор с картонным монтажным покрытием
Наружные юстировочные ножки для регулировки по высоте (JBA 8.80), под заказ внутренние (JBI 8.80), диапазон установки высоты конвектора от +10 до +45 мм
Стандартное подключение - слева с торца
Стандартная длина | Высота [мм] | Длина конвектора KL [мм]
Тип |  | 1000 | 1250 | 1500 | 1750 | 2000 | 2250 | 2500 | 2750 | 3000 | 3250 | 3500 | 3750 | 4000 | 4250 | 4500 | 4750 | 5000
WSKP 320, руб. | 140 | 37895 | 43670 | 49376 | 54307 | 59307 | 65505 | 71423 | 77198 | 82621 | 89172 | 95370 | 100019 | 104879 | 111289 | 117910 | 123052 | 128335
|  | 37895 | 43670 | 49376 | 54307 | 59307 | 65505 | 71423 | 77198 | 82621 | 89172 | 95370 | 100019 | 104879 | 111289 | 117910 | 123052 | 128335
|  | 35416 | 40813 | 46146 | 50754 | 55427 | 61220 | 66750 | 72148 | 77216 | 83338 | 89131 | 93476 | 98018 | 104008 | 110196 | 115002 | 119939
Теплоотдача, Ватт |  | 535 | 714 | 892 | 1070 | 1249 | 1427 | 1606 | 1784 | 1962 | 2141 | 2319 | 2498 | 2676 | 2854 | 3033 | 3211 | 3390
WSKP 320, руб. | 190 | 43036 | 49306 | 55715 | 61350 | 66844 | 73676 | 80509 | 86706 | 92905 | 99949 | 106851 | 112275 | 117699 | 124743 | 131927 | 137844 | 143689
|  | 43036 | 49306 | 55715 | 61350 | 66844 | 73676 | 80509 | 86706 | 92905 | 99949 | 106851 | 112275 | 117699 | 124743 | 131927 | 137844 | 143689
|  | 40221 | 46080 | 52070 | 57336 | 62471 | 68856 | 75242 | 81034 | 86827 | 93410 | 99861 | 104930 | 109999 | 116582 | 123296 | 128826 | 134289
Теплоотдача, Ватт |  | 581 | 775 | 969 | 1162 | 1356 | 1550 | 1743 | 1937 | 2131 | 2353 | 2518 | 2712 | 2906 | 3100 | 3293 | 3487 | 3681
Нестандартная длина | Высота [мм] | Длина конвектора KL [мм]
Тип |  | 500-999 | 1001-1249 | 1251-1499 | 1501-1749 | 1751-1999 | 2001-2249 | 2251-2499 | 2501-2749 | 2751-2999 | 3001-3249 | 3251-3499 | 3501-3749 | 3751-3999 | 4001-4249 | 4251-4499 | 4501-4749 | 4751-4999
WSKP 320, руб. | 140 | 37858 | 43635 | 49343 | 54276 | 59277 | 65477 | 71394 | 77171 | 82593 | 89144 | 95343 | 99993 | 104853 | 111263 | 117884 | 123026 | 128309
|  | 37858 | 43635 | 49343 | 54276 | 59277 | 65477 | 71394 | 77171 | 82593 | 89144 | 95343 | 99993 | 104853 | 111263 | 117884 | 123026 | 128309
|  | 35381 | 40780 | 46115 | 50725 | 55399 | 61193 | 66723 | 72122 | 77190 | 83312 | 89106 | 93451 | 97993 | 103984 | 110172 | 114978 | 119915
Теплоотдача, Ватт |  | 401 | 535 | 714 | 892 | 1070 | 1249 | 1427 | 1606 | 1784 | 1962 | 2141 | 2319 | 2498 | 2676 | 2854 | 3033 | 3211
WSKP 320, руб. | 190 | 42994 | 49266 | 55677 | 61314 | 66811 | 73643 | 80477 | 86675 | 92874 | 99918 | 106820 | 112245 | 117670 | 124714 | 131898 | 137815 | 143660
|  | 42994 | 49266 | 55677 | 61314 | 66811 | 73643 | 80477 | 86675 | 92874 | 99918 | 106820 | 112245 | 117670 | 124714 | 131898 | 137815 | 143660
|  | 40181 | 46043 | 52035 | 57303 | 62440 | 68825 | 75212 | 81005 | 86798 | 93381 | 99832 | 104902 | 109972 | 116555 | 123269 | 128799 | 134262
Теплоотдача, Ватт |  | 436 | 581 | 775 | 969 | 1162 | 1356 | 1550 | 1743 | 1937 | 2131 | 2353 | 2518 | 2712 | 2906 | 3100 | 3293 | 3487
Радиусное исполнение | Высота [мм] | Длина конвектора KL [мм]
Тип |  | 750-1000 | 1001-1250 | 1251-1500 | 1501-1750 | 1751-2000 | 2001-2250 | 2251-2500 | 2501-2750 | 2751-3000 | 3001-3250 | 3251-3500 | 3501-3750 | 3751-4000 | 4001-4250 | 4251-4500 | 4501-4750 | 4751-5000
WSKP 320 RB, руб. | 140 | 72394 | 78169 | 83875 | 88806 | 93806 | 100004 | 105921 | 111697 | 117120 | 123670 | 129869 | 134518 | 139378 | 145788 | 152409 | 157551 | 162834
|  | 72394 | 78169 | 83875 | 88806 | 93806 | 100004 | 105921 | 111697 | 117120 | 123670 | 129869 | 134518 | 139378 | 145788 | 152409 | 157551 | 162834
|  | 67658 | 73055 | 78388 | 82996 | 87669 | 93462 | 98992 | 104390 | 109458 | 115580 | 121373 | 125718 | 130260 | 136250 | 142438 | 147244 | 152181
WSKP 320 RB, руб. | 190 | 77535 | 83805 | 90214 | 95848 | 101343 | 108175 | 115008 | 121205 | 127404 | 134448 | 141350 | 146774 | 152198 | 159242 | 166426 | 172343 | 178188
|  | 77535 | 83805 | 90214 | 95848 | 101343 | 108175 | 115008 | 121205 | 127404 | 134448 | 141350 | 146774 | 152198 | 159242 | 166426 | 172343 | 178188
|  | 72463 | 78322 | 84312 | 89578 | 94713 | 101098 | 107484 | 113276 | 119069 | 125652 | 132103 | 137172 | 142241 | 148824 | 155538 | 161068 | 166531
При нестандартном радиусе к указанной цене плюсуются 20%.
Конвекторы с естественной конвекцией
Конвектор WSKP 410
Технические данные
Теплообменник | двухслойный, 4-х трубный
Ширина конвектора (KB) | 410 мм
Высота конвектора (KL) | 140 ¦ 190 мм
Длина конвектора (KL) | 1000 – 5000 (ширина шага 250 мм)
Длина теплообменника (HL) | KL - 270 мм
Подключение | евроконус ¾” с воздухоотводом
Рабочее давление | 10 бар (опционально 16 бар)
Рабочая температура | макс 105 °C
Рекомендуемая решетка: DR 15.410
Комплект поставки
Конвектор с картонным монтажным покрытием
Наружные юстировочные ножки для регулировки по высоте (JBA 8.80), под заказ внутренние (JBI 8.80), диапазон установки высоты конвектора от +10 до +45 мм
Стандартное подключение - слева с торца
Стандартная длина | Высота [мм] | Длина конвектора KL [мм]
Тип |  | 1000 | 1250 | 1500 | 1750 | 2000 | 2250 | 2500 | 2750 | 3000 | 3250 | 3500 | 3750 | 4000 | 4250 | 4500 | 4750 | 5000
WSKP 410, руб. | 140 | 47122 | 55011 | 62617 | 68816 | 75156 | 83466 | 91849 | 99315 | 106711 | 114882 | 123192 | 129603 | 135801 | 143830 | 152001 | 159045 | 165947
|  | 47122 | 55011 | 62617 | 68816 | 75156 | 83466 | 91849 | 99315 | 106711 | 114882 | 123192 | 129603 | 135801 | 143830 | 152001 | 159045 | 165947
|  | 44039 | 51412 | 58521 | 64314 | 70239 | 78006 | 85840 | 92818 | 99730 | 107366 | 115133 | 121124 | 126917 | 134421 | 142057 | 148640 | 155091
Теплоотдача, Ватт |  | 643 | 858 | 1072 | 1287 | 1501 | 1716 | 1930 | 2145 | 2359 | 2574 | 2788 | 3003 | 3217 | 3432 | 3646 | 3861 | 4075
WSKP 410, руб. | 190 | 49798 | 58038 | 66209 | 73182 | 80226 | 89242 | 98047 | 106359 | 114318 | 123192 | 131785 | 138829 | 145802 | 154537 | 163201 | 170667 | 178274
|  | 49798 | 58038 | 66209 | 73182 | 80226 | 89242 | 98047 | 106359 | 114318 | 123192 | 131785 | 138829 | 145802 | 154537 | 163201 | 170667 | 178274
|  | 46541 | 54242 | 61878 | 68395 | 74978 | 83404 | 91633 | 99401 | 106839 | 115133 | 123164 | 129747 | 136264 | 144427 | 152524 | 159502 | 166611
Теплоотдача, Ватт |  | 774 | 1032 | 1290 | 1548 | 1806 | 2064 | 2322 | 2580 | 2838 | 3096 | 3354 | 3612 | 3870 | 4128 | 4386 | 4644 | 4902
Нестандартная длина | Высота [мм] | Длина конвектора KL [мм]
Тип |  | 500-999 | 1001-1249 | 1251-1499 | 1501-1749 | 1751-1999 | 2001-2249 | 2251-2499 | 2501-2749 | 2751-2999 | 3001-3249 | 3251-3499 | 3501-3749 | 3751-3999 | 4001-4249 | 4251-4499 | 4501-4749 | 4751-4999
WSKP 410, руб. | 140 | 47075 | 54967 | 62576 | 68776 | 75118 | 83429 | 91812 | 99279 | 106676 | 114846 | 123157 | 129568 | 135767 | 143796 | 151967 | 159012 | 165914
|  | 47075 | 54967 | 62576 | 68776 | 75118 | 83429 | 91812 | 99279 | 106676 | 114846 | 123157 | 129568 | 135767 | 143796 | 151967 | 159012 | 165914
|  | 43995 | 51371 | 58482 | 64277 | 70204 | 77971 | 85806 | 92784 | 99697 | 107333 | 115100 | 121092 | 126885 | 134389 | 142025 | 148609 | 155060
Теплоотдача, Ватт |  | 482 | 643 | 858 | 1072 | 1287 | 1501 | 1716 | 1930 | 2145 | 2359 | 2574 | 2788 | 3003 | 3217 | 3432 | 3646 | 3861
WSKP 410, руб. | 190 | 49749 | 57993 | 66166 | 73141 | 80187 | 89203 | 98008 | 106321 | 114279 | 123155 | 131748 | 138792 | 145766 | 154501 | 163164 | 170631 | 178238
|  | 49749 | 57993 | 66166 | 73141 | 80187 | 89203 | 98008 | 106321 | 114279 | 123155 | 131748 | 138792 | 145766 | 154501 | 163164 | 170631 | 178238
|  | 46494 | 54199 | 61837 | 68356 | 74941 | 83367 | 91596 | 99365 | 106803 | 115098 | 123129 | 129712 | 136230 | 144393 | 152490 | 159468 | 166578
Теплоотдача, Ватт |  | 581 | 774 | 1032 | 1290 | 1548 | 1806 | 2064 | 2322 | 2580 | 2838 | 3096 | 3354 | 3612 | 3870 | 4128 | 4386 | 4644
Радиусное исполнение | Высота [мм] | Длина конвектора KL [мм]
Тип |  | 750-1000 | 1001-1250 | 1251-1500 | 1501-1750 | 1751-2000 | 2001-2250 | 2251-2500 | 2501-2750 | 2751-3000 | 3001-3250 | 3251-3500 | 3501-3750 | 3751-4000 | 4001-4250 | 4251-4500 | 4501-4750 | 4751-5000
WSKP 410 RB, руб. | 140 | 90632 | 98521 | 106128 | 112326 | 118666 | 126977 | 135359 | 142826 | 150222 | 158392 | 166703 | 173113 | 179312 | 187341 | 195511 | 202555 | 209458
|  | 90632 | 98521 | 106128 | 112326 | 118666 | 126977 | 135359 | 142826 | 150222 | 158392 | 166703 | 173113 | 179312 | 187341 | 195511 | 202555 | 209458
|  | 84703 | 92076 | 99185 | 104978 | 110903 | 118670 | 126504 | 133482 | 140394 | 148030 | 155797 | 161788 | 167581 | 175085 | 182721 | 189304 | 195755
WSKP 410 RB, руб. | 190 | 93309 | 101549 | 109720 | 116693 | 123737 | 132753 | 141558 | 149870 | 157828 | 166703 | 175296 | 182340 | 189313 | 198047 | 206711 | 214178 | 221784
|  | 93309 | 101549 | 109720 | 116693 | 123737 | 132753 | 141558 | 149870 | 157828 | 166703 | 175296 | 182340 | 189313 | 198047 | 206711 | 214178 | 221784
|  | 87205 | 94906 | 102542 | 109059 | 115642 | 124068 | 132297 | 140065 | 147503 | 155797 | 163828 | 170411 | 176928 | 185091 | 193188 | 200166 | 207275
При нестандартном радиусе к указанной цене плюсуются 20%.

## WLK
Конвекторы с подачей приточного воздуха
Конвектор WLK 180
Технические данные
Теплообменник | однослойный, 2-х трубный
Ширина конвектора (KB) | 180 мм
Высота конвектора (KL) | 140 ¦ 190 мм
Длина конвектора (KL) | 1000 – 5000 (ширина шага 250 мм)
Длина теплообменника (HL) | KL - 270 мм
Подключение | евроконус ¾” с воздухоотводом
Рабочее давление | 10 бар (опционально 16 бар)
Рабочая температура | макс 105 °C
Рекомендуемая решетка: DR 15.180
Комплект поставки
Конвектор с картонным монтажным покрытием
Наружные юстировочные ножки для регулировки по высоте (JBA 8.80), под заказ внутренние (JBI 8.80), диапазон установки высоты конвектора от +10 до +45 мм
Возможно свободное распределение воздушных патрубков в сетке 307 мм
Количество комплектов LK-Set-260-410 рассчитывается исходя из расхода воздуха на конвектор, минимум один комплект.
Подключение первич. воздуха: патрубки DN 80 (допустим. отклонения: от –0,7 мм до –1,2 мм, см.наборы LK)
Стандартное подключение - слева с торца
Стандартная длина | Высота [мм] | Длина конвектора KL [мм]
Тип |  | 1000 | 1250 | 1500 | 1750 | 2000 | 2250 | 2500 | 2750 | 3000 | 3250 | 3500 | 3750 | 4000 | 4250 | 4500 | 4750 | 5000
WLK 180, руб. | 140 | 30284 | 34955 | 39548 | 43518 | 47489 | 52316 | 57064 | 61424 | 65862 | 71544 | 77150 | 81120 | 85169 | 89996 | 95056 | 99025 | 103386
|  | 30284 | 34955 | 39548 | 43518 | 47489 | 52316 | 57064 | 61424 | 65862 | 71544 | 77150 | 81120 | 85169 | 89996 | 95056 | 99025 | 103386
|  | 28303 | 32668 | 36961 | 40671 | 44382 | 48893 | 53331 | 57406 | 61553 | 66864 | 72103 | 75813 | 79597 | 84108 | 88837 | 92547 | 96622
Максимальная теплоотдача, Ватт |  | 534 | 769 | 1004 | 1069 | 1303 | 1538 | 1773 | 2008 | 2073 | 2308 | 2542 | 2777 | 3012 | 3077 | 3312 | 3547 | 3781
Минимальная теплоотдача, Ватт |  | 193 | 258 | 322 | 387 | 451 | 516 | 580 | 645 | 709 | 774 | 838 | 903 | 967 | 1032 | 1096 | 1161 | 1225
WLK 180, руб. | 190 | 33320 | 38380 | 43829 | 48423 | 53094 | 58544 | 64071 | 69209 | 74347 | 80653 | 86804 | 91396 | 96068 | 101517 | 107355 | 111949 | 116854
|  | 33320 | 38380 | 43829 | 48423 | 53094 | 58544 | 64071 | 69209 | 74347 | 80653 | 86804 | 91396 | 96068 | 101517 | 107355 | 111949 | 116854
|  | 31140 | 35869 | 40962 | 45255 | 49621 | 54714 | 59879 | 64681 | 69483 | 75377 | 81125 | 85417 | 89783 | 94876 | 100332 | 104625 | 109209
Максимальная теплоотдача, Ватт |  | 519 | 741 | 964 | 1037 | 1260 | 1483 | 1706 | 1929 | 2001 | 2224 | 2447 | 2670 | 2893 | 2966 | 3189 | 3411 | 3634
Минимальная теплоотдача, Ватт |  | 218 | 291 | 364 | 437 | 509 | 582 | 655 | 728 | 800 | 873 | 946 | 1019 | 1091 | 1092 | 1237 | 1310 | 1382
Макс. возможное к-во LK-Set-180 |  | 2 | 3 | 4 | 4 | 5 | 6 | 7 | 8 | 8 | 9 | 10 | 11 | 12 | 12 | 13 | 14 | 15
Нестандартная длина | Высота [мм] | 2: Длина конвектора KL [мм]
Тип |  | 500-999 | 1001-1249 | 1251-1499 | 1501-1749 | 1751-1999 | 2001-2249 | 2251-2499 | 2501-2749 | 2751-2999 | 3001-3249 | 3251-3499 | 3501-3749 | 3751-3999 | 4001-4249 | 4251-4499 | 4501-4749 | 4751-4999
WLK 180, руб. | 140 | 30254 | 34927 | 39522 | 43493 | 47465 | 52292 | 57042 | 61402 | 65839 | 71522 | 77128 | 81099 | 85147 | 89974 | 95034 | 99005 | 103365
|  | 30254 | 34927 | 39522 | 43493 | 47465 | 52292 | 57042 | 61402 | 65839 | 71522 | 77128 | 81099 | 85147 | 89974 | 95034 | 99005 | 103365
|  | 28275 | 32642 | 36936 | 40648 | 44360 | 48871 | 53310 | 57385 | 61532 | 66843 | 72082 | 75793 | 79577 | 84088 | 88817 | 92528 | 96603
WLK 180, руб. | 190 | 33287 | 38349 | 43800 | 48395 | 53068 | 58518 | 64045 | 69183 | 74322 | 80629 | 86779 | 91372 | 96044 | 101494 | 107332 | 111925 | 116830
|  | 33287 | 38349 | 43800 | 48395 | 53068 | 58518 | 64045 | 69183 | 74322 | 80629 | 86779 | 91372 | 96044 | 101494 | 107332 | 111925 | 116830
|  | 31109 | 35840 | 40935 | 45229 | 49596 | 54690 | 59855 | 64657 | 69460 | 75354 | 81102 | 85394 | 89761 | 94854 | 100310 | 104603 | 109187
Конвекторы с подачей приточного воздуха
Конвектор WLK 260
Технические данные
Теплообменник | однослойный, 2-х трубный
Ширина конвектора (KB) | 260 мм
Высота конвектора (KL) | 140 ¦ 190 мм
Длина конвектора (KL) | 1000 – 5000 (ширина шага 250 мм)
Длина теплообменника (HL) | KL - 270 мм
Подключение | евроконус ¾” с воздухоотводом
Рабочее давление | 10 бар (опционально 16 бар)
Рабочая температура | макс 105 °C
Рекомендуемая решетка: DR 15.260
Комплект поставки
Конвектор с картонным монтажным покрытием
Наружные юстировочные ножки для регулировки по высоте (JBA 8.80), под заказ внутренние (JBI 8.80), диапазон установки высоты конвектора от +10 до +45 мм
Возможно свободное распределение воздушных патрубков в сетке 307 мм
Количество комплектов LK-Set-260-410 рассчитывается исходя из расхода воздуха на конвектор, минимум один комплект.
Подключение первич. воздуха: патрубки DN 80 (допустим. отклонения: от –0,7 мм до –1,2 мм, см.наборы LK)
Стандартное подключение - слева с торца
Стандартная длина | Высота [мм] | 2: Длина конвектора KL [мм]
Тип |  | 1000 | 1250 | 1500 | 1750 | 2000 | 2250 | 2500 | 2750 | 3000 | 3250 | 3500 | 3750 | 4000 | 4250 | 4500 | 4750 | 5000
WLK 260, руб. | 140 | 33398 | 38691 | 43752 | 48268 | 52627 | 58155 | 63604 | 68509 | 73491 | 79796 | 85947 | 90540 | 95211 | 100349 | 105721 | 110470 | 115141
|  | 33398 | 38691 | 43752 | 48268 | 52627 | 58155 | 63604 | 68509 | 73491 | 79796 | 85947 | 90540 | 95211 | 100349 | 105721 | 110470 | 115141
|  | 31213 | 36160 | 40890 | 45110 | 49184 | 54350 | 59443 | 64027 | 68683 | 74576 | 80324 | 84617 | 88982 | 93784 | 98805 | 103243 | 107608
Максимальная теплоотдача, Ватт |  | 697 | 997 | 1297 | 1393 | 1693 | 1994 | 2294 | 2594 | 2690 | 2990 | 3291 | 3591 | 3891 | 3987 | 4287 | 4588 | 4888
Минимальная теплоотдача, Ватт |  | 289 | 385 | 481 | 577 | 674 | 770 | 866 | 962 | 1059 | 1155 | 1251 | 1347 | 1444 | 1540 | 1636 | 1732 | 1829
WLK 260, руб. | 190 | 37369 | 43051 | 48812 | 53794 | 59089 | 65239 | 71233 | 76839 | 82522 | 90540 | 98714 | 102607 | 106266 | 112493 | 118722 | 124328 | 129154
|  | 37369 | 43051 | 48812 | 53794 | 59089 | 65239 | 71233 | 76839 | 82522 | 90540 | 98714 | 102607 | 106266 | 112493 | 118722 | 124328 | 129154
|  | 34924 | 40235 | 45619 | 50275 | 55223 | 60971 | 66573 | 71812 | 77123 | 84617 | 92256 | 95894 | 99314 | 105134 | 110955 | 116194 | 120705
Максимальная теплоотдача, Ватт |  | 674 | 953 | 1233 | 1348 | 1627 | 1907 | 2186 | 2465 | 2580 | 2860 | 3139 | 3419 | 3698 | 3813 | 4093 | 4372 | 4651
Минимальная теплоотдача, Ватт |  | 345 | 460 | 575 | 690 | 805 | 920 | 1035 | 1150 | 1265 | 1380 | 1495 | 1610 | 1725 | 1840 | 1955 | 2070 | 2185
Макс. возможное к-во LK-Set-260-410 |  | 2 | 3 | 4 | 4 | 5 | 6 | 7 | 8 | 8 | 9 | 10 | 11 | 12 | 12 | 13 | 14 | 15
Нестандартная длина | Высота [мм] | 2: Длина конвектора KL [мм]
Тип |  | 500-999 | 1001-1249 | 1251-1499 | 1501-1749 | 1751-1999 | 2001-2249 | 2251-2499 | 2501-2749 | 2751-2999 | 3001-3249 | 3251-3499 | 3501-3749 | 3751-3999 | 4001-4249 | 4251-4499 | 4501-4749 | 4751-4999
WLK 260, руб. | 140 | 33365 | 38660 | 43723 | 48240 | 52600 | 58129 | 63578 | 68484 | 73466 | 79772 | 85922 | 90516 | 95187 | 100325 | 105698 | 110446 | 115117
|  | 33365 | 38660 | 43723 | 48240 | 52600 | 58129 | 63578 | 68484 | 73466 | 79772 | 85922 | 90516 | 95187 | 100325 | 105698 | 110446 | 115117
|  | 31182 | 36131 | 40863 | 45084 | 49159 | 54326 | 59419 | 64004 | 68660 | 74553 | 80301 | 84594 | 88960 | 93762 | 98783 | 103221 | 107586
WLK 260, руб. | 190 | 37331 | 43017 | 48780 | 53763 | 59059 | 65210 | 71204 | 76811 | 82494 | 90512 | 98686 | 102579 | 106239 | 112467 | 118695 | 124302 | 129129
|  | 37331 | 43017 | 48780 | 53763 | 59059 | 65210 | 71204 | 76811 | 82494 | 90512 | 98686 | 102579 | 106239 | 112467 | 118695 | 124302 | 129129
|  | 34889 | 40203 | 45589 | 50246 | 55195 | 60944 | 66546 | 71786 | 77097 | 84591 | 92230 | 95868 | 99289 | 105109 | 110930 | 116170 | 120681
Конвекторы с подачей приточного воздуха
Конвектор WLK 320
Технические данные
Теплообменник | однослойный, 3-х трубный
Ширина конвектора (KB) | 320 мм
Высота конвектора (KL) | 140 ¦ 190 мм
Длина конвектора (KL) | 1000 – 5000 (ширина шага 250 мм)
Длина теплообменника (HL) | KL - 270 мм
Подключение | евроконус ¾” с воздухоотводом
Рабочее давление | 10 бар (опционально 16 бар)
Рабочая температура | макс 105 °C
Рекомендуемая решетка: DR 15.320
Комплект поставки
Конвектор с картонным монтажным покрытием
Наружные юстировочные ножки для регулировки по высоте (JBA 8.80), под заказ внутренние (JBI 8.80), диапазон установки высоты конвектора от +10 до +45 мм
Возможно свободное распределение воздушных патрубков в сетке 307 мм
Количество комплектов LK-Set-260-410 рассчитывается исходя из расхода воздуха на конвектор, минимум один комплект.
Подключение первич. воздуха: патрубки DN 80 (допустим. отклонения: от –0,7 мм до –1,2 мм, см.наборы LK)
Стандартное подключение - слева с торца
Стандартная длина | Высота [мм] | 2: Длина конвектора KL [мм]
Тип |  | 1000 | 1250 | 1500 | 1750 | 2000 | 2250 | 2500 | 2750 | 3000 | 3250 | 3500 | 3750 | 4000 | 4250 | 4500 | 4750 | 5000
WLK 320, руб. | 140 | 39315 | 45231 | 51225 | 56441 | 61424 | 68041 | 74114 | 80031 | 85713 | 92487 | 98948 | 103930 | 108524 | 115608 | 122381 | 127753 | 133202
|  | 39315 | 45231 | 51225 | 56441 | 61424 | 68041 | 74114 | 80031 | 85713 | 92487 | 98948 | 103930 | 108524 | 115608 | 122381 | 127753 | 133202
|  | 36743 | 42272 | 47874 | 52749 | 57406 | 63590 | 69265 | 74795 | 80106 | 86436 | 92475 | 97131 | 101424 | 108045 | 114375 | 119395 | 124488
Максимальная теплоотдача, Ватт |  | 865 | 1232 | 1599 | 1730 | 2097 | 2464 | 2831 | 3198 | 3329 | 3696 | 4063 | 4429 | 4796 | 4928 | 5295 | 5661 | 6028
Минимальная теплоотдача, Ватт |  | 394 | 526 | 657 | 789 | 920 | 1052 | 1183 | 1315 | 1446 | 1578 | 1709 | 1841 | 1972 | 2104 | 2235 | 2367 | 2498
WLK 320, руб. | 190 | 44686 | 51148 | 57765 | 63682 | 72089 | 76527 | 83611 | 89996 | 96379 | 103775 | 110859 | 116464 | 122147 | 129466 | 136862 | 143089 | 149083
|  | 44686 | 51148 | 57765 | 63682 | 72089 | 76527 | 83611 | 89996 | 96379 | 103775 | 110859 | 116464 | 122147 | 129466 | 136862 | 143089 | 149083
|  | 41763 | 47802 | 53986 | 59516 | 67373 | 71521 | 78141 | 84108 | 90074 | 96986 | 103607 | 108845 | 114156 | 120996 | 127908 | 133728 | 139330
Максимальная теплоотдача, Ватт |  | 816 | 1149 | 1483 | 1631 | 1965 | 2298 | 2632 | 2966 | 3114 | 3448 | 3781 | 4115 | 4449 | 4597 | 4930 | 5264 | 5598
Минимальная теплоотдача, Ватт |  | 445 | 593 | 741 | 890 | 1038 | 1186 | 1334 | 1483 | 1631 | 1779 | 1927 | 2076 | 2224 | 2382 | 2520 | 2669 | 2817
Макс. возможное к-во LK-Set-260-410 |  | 2 | 3 | 4 | 4 | 5 | 6 | 7 | 8 | 8 | 9 | 10 | 11 | 12 | 12 | 13 | 14 | 15
Нестандартная длина | Высота [мм] | 2: Длина конвектора KL [мм]
Тип |  | 500-999 | 1001-1249 | 1251-1499 | 1501-1749 | 1751-1999 | 2001-2249 | 2251-2499 | 2501-2749 | 2751-2999 | 3001-3249 | 3251-3499 | 3501-3749 | 3751-3999 | 4001-4249 | 4251-4499 | 4501-4749 | 4751-4999
WLK 320, руб. | 140 | 39275 | 45195 | 51191 | 56409 | 61393 | 68011 | 74084 | 80002 | 85685 | 92458 | 98920 | 103902 | 108497 | 115581 | 122355 | 127726 | 133175
|  | 39275 | 45195 | 51191 | 56409 | 61393 | 68011 | 74084 | 80002 | 85685 | 92458 | 98920 | 103902 | 108497 | 115581 | 122355 | 127726 | 133175
|  | 36706 | 42238 | 47842 | 52719 | 57377 | 63562 | 69237 | 74768 | 80079 | 86409 | 92449 | 97105 | 101399 | 108020 | 114350 | 119370 | 124463
WLK 320, руб. | 190 | 44641 | 51107 | 57727 | 63646 | 72053 | 76493 | 83578 | 89962 | 96347 | 103743 | 110827 | 116433 | 122116 | 129436 | 136832 | 143059 | 149053
|  | 44641 | 51107 | 57727 | 63646 | 72053 | 76493 | 83578 | 89962 | 96347 | 103743 | 110827 | 116433 | 122116 | 129436 | 136832 | 143059 | 149053
|  | 41721 | 47764 | 53950 | 59482 | 67339 | 71489 | 78110 | 84077 | 90044 | 96956 | 103577 | 108816 | 114127 | 120968 | 127880 | 133700 | 139302
Конвекторы с подачей приточного воздуха
Конвектор WLK 410
Технические данные
Теплообменник | однослойный, 4-х трубный
Ширина конвектора (KB) | 410 мм
Высота конвектора (KL) | 140 ¦ 190 мм
Длина конвектора (KL) | 1000 – 5000 (ширина шага 250 мм)
Длина теплообменника (HL) | KL - 270 мм
Подключение | евроконус ¾” с воздухоотводом
Рабочее давление | 10 бар (опционально 16 бар)
Рабочая температура | макс 105 °C
Рекомендуемая решетка: DR 15.260
Комплект поставки
Конвектор с картонным монтажным покрытием
Наружные юстировочные ножки для регулировки по высоте (JBA 8.80), под заказ внутренние (JBI 8.80), диапазон установки высоты конвектора от +10 до +45 мм
Возможно свободное распределение воздушных патрубков в сетке 307 мм
Количество комплектов LK-Set-260-410 рассчитывается исходя из расхода воздуха на конвектор, минимум один комплект.
Подключение первич. воздуха: патрубки DN 80 (допустим. отклонения: от –0,7 мм до –1,2 мм, см.наборы LK)
Стандартное подключение - слева с торца
Стандартная длина | Высота [мм] | 2: Длина конвектора KL [мм]
Тип |  | 1000 | 1250 | 1500 | 1750 | 2000 | 2250 | 2500 | 2750 | 3000 | 3250 | 3500 | 3750 | 4000 | 4250 | 4500 | 4750 | 5000
WLK 410, руб. | 140 | 48967 | 57064 | 65005 | 71466 | 78006 | 86726 | 95912 | 103152 | 110781 | 119266 | 127831 | 134526 | 140987 | 149317 | 157803 | 165121 | 172205
|  | 48967 | 57064 | 65005 | 71466 | 78006 | 86726 | 95912 | 103152 | 110781 | 119266 | 127831 | 134526 | 140987 | 149317 | 157803 | 165121 | 172205
|  | 45764 | 53331 | 60752 | 66791 | 72903 | 81052 | 89637 | 96404 | 103534 | 111464 | 119468 | 125725 | 131764 | 139549 | 147479 | 154319 | 160939
Максимальная теплоотдача, Ватт |  | 1089 | 1552 | 2015 | 2179 | 2642 | 3104 | 3567 | 4030 | 4194 | 4657 | 5119 | 5582 | 6045 | 6209 | 6672 | 7134 | 7597
Минимальная теплоотдача, Ватт |  | 492 | 656 | 820 | 984 | 1148 | 1312 | 1476 | 1640 | 1804 | 1968 | 2132 | 2296 | 2460 | 2624 | 2789 | 2953 | 3117
WLK 410, руб. | 190 | 51693 | 60256 | 68664 | 75982 | 83144 | 92642 | 101751 | 110314 | 118722 | 127831 | 136783 | 144101 | 151264 | 160528 | 169402 | 177188 | 185128
|  | 51693 | 60256 | 68664 | 75982 | 83144 | 92642 | 101751 | 110314 | 118722 | 127831 | 136783 | 144101 | 151264 | 160528 | 169402 | 177188 | 185128
|  | 48311 | 56314 | 64172 | 71011 | 77705 | 86581 | 95094 | 103097 | 110955 | 119468 | 127835 | 134674 | 141368 | 150026 | 158320 | 165596 | 173017
Максимальная теплоотдача, Ватт |  | 1038 | 1467 | 1896 | 2076 | 2505 | 2934 | 3362 | 3791 | 3971 | 4400 | 4829 | 5258 | 5687 | 5867 | 6296 | 6725 | 7153
Минимальная теплоотдача, Ватт |  | 541 | 721 | 901 | 1082 | 1262 | 1442 | 1622 | 1803 | 1983 | 2163 | 2343 | 2524 | 2704 | 2884 | 3065 | 3245 | 3425
Макс. возможное к-во LK-Set-260-410 |  | 2 | 3 | 4 | 4 | 5 | 6 | 7 | 8 | 8 | 9 | 10 | 11 | 12 | 12 | 13 | 14 | 15
Нестандартная длина | Высота [мм] | 2: Длина конвектора KL [мм]
Тип |  | 500-999 | 1001-1249 | 1251-1499 | 1501-1749 | 1751-1999 | 2001-2249 | 2251-2499 | 2501-2749 | 2751-2999 | 3001-3249 | 3251-3499 | 3501-3749 | 3751-3999 | 4001-4249 | 4251-4499 | 4501-4749 | 4751-4999
WLK 410, руб. | 140 | 48918 | 57018 | 64961 | 71426 | 77968 | 86687 | 95873 | 103115 | 110744 | 119230 | 127794 | 134489 | 140952 | 149282 | 157767 | 165087 | 172170
|  | 48918 | 57018 | 64961 | 71426 | 77968 | 86687 | 95873 | 103115 | 110744 | 119230 | 127794 | 134489 | 140952 | 149282 | 157767 | 165087 | 172170
|  | 45718 | 53288 | 60711 | 66753 | 72867 | 81016 | 89601 | 96369 | 103499 | 111430 | 119434 | 125691 | 131731 | 139516 | 147446 | 154287 | 160907
WLK 410, руб. | 190 | 51641 | 60208 | 68618 | 75938 | 83103 | 92601 | 101710 | 110274 | 118682 | 127791 | 136744 | 144063 | 151226 | 160490 | 169365 | 177150 | 185091
|  | 51641 | 60208 | 68618 | 75938 | 83103 | 92601 | 101710 | 110274 | 118682 | 127791 | 136744 | 144063 | 151226 | 160490 | 169365 | 177150 | 185091
|  | 48263 | 56269 | 64129 | 70970 | 77666 | 86543 | 95056 | 103060 | 110918 | 119431 | 127798 | 134638 | 141333 | 149991 | 158285 | 165561 | 172982

## WLKP
Конвекторы с подачей приточного воздуха
Конвектор WLKP 180
Технические данные
Теплообменник | двухслойный, 2-х трубный
Ширина конвектора (KB) | 180 мм
Высота конвектора (KL) | 140 ¦ 190 мм
Длина конвектора (KL) | 1000 – 5000 (ширина шага 250 мм)
Длина теплообменника (HL) | KL - 270 мм
Подключение | евроконус ¾” с воздухоотводом
Рабочее давление | 10 бар (опционально 16 бар)
Рабочая температура | макс 105 °C
Рекомендуемая решетка: DR 15.180
Комплект поставки
Конвектор с картонным монтажным покрытием
Наружные юстировочные ножки для регулировки по высоте (JBA 8.80), под заказ внутренние (JBI 8.80), диапазон установки высоты конвектора от +10 до +45 мм
Возможно свободное распределение воздушных патрубков в сетке 307 мм
Количество комплектов LK-Set-180 рассчитывается исходя из расхода воздуха на конвектор, минимум один комплект.
Подключение первич. воздуха: патрубки DN 80 (допустим. отклонения: от –0,7 мм до –1,2 мм, см.наборы LK)
Стандартное подключение - слева с торца
Стандартная длина | Высота [мм] | Длина конвектора KL [мм]
Тип |  | 1000 | 1250 | 1500 | 1750 | 2000 | 2250 | 2500 | 2750 | 3000 | 3250 | 3500 | 3750 | 4000 | 4250 | 4500 | 4750 | 5000
WLKP 180, руб. | 140 | 33008 | 38068 | 43051 | 47411 | 51693 | 56909 | 62202 | 66951 | 71778 | 78006 | 84000 | 88282 | 92720 | 98091 | 103464 | 107901 | 112571
|  | 33008 | 38068 | 43051 | 47411 | 51693 | 56909 | 62202 | 66951 | 71778 | 78006 | 84000 | 88282 | 92720 | 98091 | 103464 | 107901 | 112571
|  | 30849 | 35578 | 40235 | 44309 | 48311 | 53186 | 58133 | 62571 | 67082 | 72903 | 78505 | 82507 | 86654 | 91674 | 96695 | 100842 | 105207
Максимальная теплоотдача, Ватт |  | 935 | 1357 | 1780 | 1869 | 2292 | 2714 | 3137 | 3560 | 3649 | 4072 | 4494 | 4917 | 5339 | 5429 | 5851 | 6274 | 6696
Минимальная теплоотдача, Ватт |  | 269 | 358 | 448 | 538 | 627 | 717 | 806 | 896 | 985 | 1075 | 1165 | 1254 | 1344 | 1433 | 1523 | 1613 | 1702
WLKP 180, руб. | 190 | 36278 | 41806 | 47800 | 52860 | 57687 | 63837 | 69754 | 75281 | 81042 | 87815 | 94511 | 99571 | 104631 | 110548 | 116854 | 121914 | 127208
|  | 36278 | 41806 | 47800 | 52860 | 57687 | 63837 | 69754 | 75281 | 81042 | 87815 | 94511 | 99571 | 104631 | 110548 | 116854 | 121914 | 127208
|  | 33905 | 39071 | 44673 | 49402 | 53913 | 59661 | 65191 | 70356 | 75740 | 82070 | 88328 | 93057 | 97786 | 103316 | 109209 | 113938 | 118886
Максимальная теплоотдача, Ватт |  | 844 | 1207 | 1569 | 1689 | 2051 | 2413 | 2776 | 3138 | 3258 | 3620 | 3982 | 4345 | 4707 | 4827 | 5189 | 5551 | 5913
Минимальная теплоотдача, Ватт |  | 360 | 480 | 600 | 720 | 840 | 960 | 1080 | 1200 | 1320 | 1440 | 1560 | 1680 | 1800 | 1920 | 2041 | 2161 | 2281
Макс. возможное к-во LK-Set-180 |  | 2 | 3 | 4 | 4 | 5 | 6 | 7 | 8 | 8 | 9 | 10 | 11 | 12 | 12 | 13 | 14 | 15
Нестандартная длина | Высота [мм] | 2: Длина конвектора KL [мм]
Тип |  | 500-999 | 1001-1249 | 1251-1499 | 1501-1749 | 1751-1999 | 2001-2249 | 2251-2499 | 2501-2749 | 2751-2999 | 3001-3249 | 3251-3499 | 3501-3749 | 3751-3999 | 4001-4249 | 4251-4499 | 4501-4749 | 4751-4999
WLKP 180, руб. | 140 | 32975 | 38038 | 43023 | 47384 | 51667 | 56884 | 62177 | 66927 | 71754 | 77982 | 83976 | 88259 | 92697 | 98068 | 103441 | 107878 | 112549
|  | 32975 | 38038 | 43023 | 47384 | 51667 | 56884 | 62177 | 66927 | 71754 | 77982 | 83976 | 88259 | 92697 | 98068 | 103441 | 107878 | 112549
|  | 30818.151 | 35549.5376 | 40208.1767 | 44283.6806 | 48286.8445 | 53162.3618 | 58109.7468 | 62548.2469 | 67059.6393 | 72880.5683 | 78482.57 | 82484.9981 | 86632.3365 | 91652.4296 | 96673.5122 | 100820.7701 | 105185.9586
WLKP 180, руб. | 190 | 36242 | 41773 | 47768 | 52830 | 57658 | 63809 | 69726 | 75254 | 81015 | 87788 | 94484 | 99544 | 104605 | 110522 | 116828 | 121888 | 127183
|  | 36242 | 41773 | 47768 | 52830 | 57658 | 63809 | 69726 | 75254 | 81015 | 87788 | 94484 | 99544 | 104605 | 110522 | 116828 | 121888 | 127183
|  | 33871.095 | 39039.7432 | 44643.218 | 49373.7703 | 53886.0435 | 59634.484 | 65164.9236 | 70330.416 | 75714.7533 | 82044.7477 | 88302.7634 | 93032.1848 | 97761.5535 | 103291.6904 | 109184.7313 | 113914.0131 | 118862.2228
Конвекторы с подачей приточного воздуха
Конвектор WLKP 260
Технические данные
Теплообменник | двухслойный, 2-х трубный
Ширина конвектора (KB) | 260 мм
Высота конвектора (KL) | 140 ¦ 190 мм
Длина конвектора (KL) | 1000 – 5000 (ширина шага 250 мм)
Длина теплообменника (HL) | KL - 270 мм
Подключение | евроконус ¾” с воздухоотводом
Рабочее давление | 10 бар (опционально 16 бар)
Рабочая температура | макс 105 °C
Рекомендуемая решетка: DR 15.260
Комплект поставки
Конвектор с картонным монтажным покрытием
Наружные юстировочные ножки для регулировки по высоте (JBA 8.80), под заказ внутренние (JBI 8.80), диапазон установки высоты конвектора от +10 до +45 мм
Возможно свободное распределение воздушных патрубков в сетке 307 мм
Количество комплектов LK-Set-260-410 рассчитывается исходя из расхода воздуха на конвектор, минимум один комплект.
Подключение первич. воздуха: патрубки DN 80 (допустим. отклонения: от –0,7 мм до –1,2 мм, см.наборы LK)
Стандартное подключение - слева с торца
Стандартная длина | Высота [мм] | 2: Длина конвектора KL [мм]
Тип |  | 1000 | 1250 | 1500 | 1750 | 2000 | 2250 | 2500 | 2750 | 3000 | 3250 | 3500 | 3750 | 4000 | 4250 | 4500 | 4750 | 5000
WLKP 260, руб. | 140 | 36434 | 42117 | 47567 | 55041 | 57376 | 63293 | 69209 | 74658 | 79953 | 86881 | 93576 | 98637 | 103541 | 109302 | 115062 | 120357 | 125495
|  | 36434 | 42117 | 47567 | 55041 | 57376 | 63293 | 69209 | 74658 | 79953 | 86881 | 93576 | 98637 | 103541 | 109302 | 115062 | 120357 | 125495
|  | 34050 | 39362 | 44455 | 51440 | 53622 | 59152 | 64681 | 69774 | 74722 | 81197 | 87454 | 92184 | 96767 | 102151 | 107535 | 112483 | 117285
Максимальная теплоотдача, Ватт |  | 1023 | 1473 | 1924 | 2045 | 2496 | 2946 | 3397 | 3847 | 3969 | 4419 | 4870 | 5320 | 5771 | 5892 | 6343 | 6793 | 7244
Минимальная теплоотдача, Ватт |  | 364 | 486 | 607 | 729 | 850 | 971 | 1093 | 1214 | 1336 | 1457 | 1579 | 1700 | 1821 | 1943 | 2064 | 2186 | 2307
WLKP 260, руб. | 190 | 40716 | 46866 | 53094 | 58699 | 64382 | 71000 | 77539 | 83689 | 89839 | 98637 | 107511 | 111715 | 115686 | 122458 | 129231 | 135227 | 140598
|  | 40716 | 46866 | 53094 | 58699 | 64382 | 71000 | 77539 | 83689 | 89839 | 98637 | 107511 | 111715 | 115686 | 122458 | 129231 | 135227 | 140598
|  | 38052 | 43800 | 49621 | 54859 | 60170 | 66355 | 72466 | 78214 | 83962 | 92184 | 100478 | 104407 | 108118 | 114447 | 120777 | 126380 | 131400
Максимальная теплоотдача, Ватт |  | 1030 | 1469 | 1908 | 2059 | 2498 | 2938 | 3377 | 3816 | 3967 | 4406 | 4845 | 5285 | 5724 | 5875 | 6314 | 6753 | 7193
Минимальная теплоотдача, Ватт |  | 454 | 605 | 756 | 907 | 1059 | 1210 | 1361 | 1512 | 1664 | 1815 | 1966 | 2117 | 2268 | 2420 | 2571 | 2722 | 2873
Макс. возможное к-во LK-Set-260-410 |  | 2 | 3 | 4 | 4 | 5 | 6 | 7 | 8 | 8 | 9 | 10 | 11 | 12 | 12 | 13 | 14 | 15
Нестандартная длина | Высота [мм] | 2: Длина конвектора KL [мм]
Тип |  | 500-999 | 1001-1249 | 1251-1499 | 1501-1749 | 1751-1999 | 2001-2249 | 2251-2499 | 2501-2749 | 2751-2999 | 3001-3249 | 3251-3499 | 3501-3749 | 3751-3999 | 4001-4249 | 4251-4499 | 4501-4749 | 4751-4999
WLKP 260, руб. | 140 | 36397 | 42084 | 47535 | 55009 | 57347 | 63265 | 69181 | 74631 | 79926 | 86854 | 93549 | 98611 | 103515 | 109276 | 115037 | 120331 | 125470
|  | 36397 | 42084 | 47535 | 55009 | 57347 | 63265 | 69181 | 74631 | 79926 | 86854 | 93549 | 98611 | 103515 | 109276 | 115037 | 120331 | 125470
|  | 34015.95 | 39330.5104 | 44425.3633 | 51410.6057 | 53595.189 | 59125.7102 | 64655.1276 | 69748.6276 | 74697.0927 | 81172.0163 | 87429.0131 | 92159.4176 | 96742.8083 | 102126.9645 | 107511.1033 | 112459.3194 | 117261.543
WLKP 260, руб. | 190 | 40675 | 46829 | 53059 | 58666 | 64350 | 70968 | 77508 | 83659 | 89809 | 98607 | 107481 | 111686 | 115657 | 122429 | 129203 | 135198 | 140570
|  | 40675 | 46829 | 53059 | 58666 | 64350 | 70968 | 77508 | 83659 | 89809 | 98607 | 107481 | 111686 | 115657 | 122429 | 129203 | 135198 | 140570
|  | 38013.948 | 43764.96 | 49587.9193 | 54827.652 | 60139.915 | 66325.5089 | 72437.0136 | 78185.5585 | 83934.0127 | 92155.6357 | 100449.292 | 104379.1581 | 108090.9705 | 114420.0713 | 120750.1607 | 126353.3937 | 131373.72
Конвекторы с подачей приточного воздуха
Конвектор WLKP 320
Технические данные
Теплообменник | двухслойный, 3-х трубный
Ширина конвектора (KB) | 320 мм
Высота конвектора (KL) | 140 ¦ 190 мм
Длина конвектора (KL) | 1000 – 5000 (ширина шага 250 мм)
Длина теплообменника (HL) | KL - 270 мм
Подключение | евроконус ¾” с воздухоотводом
Рабочее давление | 10 бар (опционально 16 бар)
Рабочая температура | макс 105 °C
Рекомендуемая решетка: DR 15.320
Комплект поставки
Конвектор с картонным монтажным покрытием
Наружные юстировочные ножки для регулировки по высоте (JBA 8.80), под заказ внутренние (JBI 8.80), диапазон установки высоты конвектора от +10 до +45 мм
Возможно свободное распределение воздушных патрубков в сетке 307 мм
Количество комплектов LK-Set-260-410 рассчитывается исходя из расхода воздуха на конвектор, минимум один комплект.
Подключение первич. воздуха: патрубки DN 80 (допустим. отклонения: от –0,7 мм до –1,2 мм, см.наборы LK)
Стандартное подключение - слева с торца
Стандартная длина | Высота [мм] | 2: Длина конвектора KL [мм]
Тип |  | 1000 | 1250 | 1500 | 1750 | 2000 | 2250 | 2500 | 2750 | 3000 | 3250 | 3500 | 3750 | 4000 | 4250 | 4500 | 4750 | 5000
WLKP 320, руб. | 140 | 42895 | 49279 | 55897 | 61424 | 66951 | 74035 | 80653 | 87115 | 93343 | 100660 | 107745 | 113117 | 118489 | 125806 | 133357 | 139119 | 145035
|  | 42895 | 49279 | 55897 | 61424 | 66951 | 74035 | 80653 | 87115 | 93343 | 100660 | 107745 | 113117 | 118489 | 125806 | 133357 | 139119 | 145035
|  | 40089 | 46055 | 52240 | 57406 | 62571 | 69192 | 75377 | 81416 | 87236 | 94075 | 100696 | 105717 | 110737 | 117576 | 124633 | 130018 | 135547
Максимальная теплоотдача, Ватт |  | 1318 | 1887 | 2457 | 2635 | 3205 | 3775 | 4344 | 4914 | 5093 | 5662 | 6232 | 6801 | 7371 | 7550 | 8119 | 8689 | 9259
Минимальная теплоотдача, Ватт |  | 535 | 714 | 892 | 1070 | 1249 | 1427 | 1606 | 1784 | 1962 | 2141 | 2319 | 2498 | 2676 | 2854 | 3033 | 3211 | 3390
WLKP 320, руб. | 190 | 48656 | 55741 | 62981 | 69443 | 75515 | 83300 | 91007 | 98091 | 104942 | 112883 | 120746 | 126897 | 132969 | 140987 | 149083 | 155779 | 162322
|  | 48656 | 55741 | 62981 | 69443 | 75515 | 83300 | 91007 | 98091 | 104942 | 112883 | 120746 | 126897 | 132969 | 140987 | 149083 | 155779 | 162322
|  | 45473 | 52094 | 58861 | 64900 | 70575 | 77850 | 85053 | 91674 | 98077 | 105498 | 112847 | 118595 | 124270 | 131764 | 139330 | 145588 | 151703
Максимальная теплоотдача, Ватт |  | 1304 | 1859 | 2414 | 2608 | 3163 | 3718 | 4273 | 4829 | 5022 | 5577 | 6133 | 6688 | 7243 | 7437 | 7992 | 8547 | 9102
Минимальная теплоотдача, Ватт |  | 581 | 775 | 969 | 1162 | 1356 | 1550 | 1743 | 1937 | 2131 | 2325 | 2518 | 2712 | 2906 | 3100 | 3293 | 3487 | 3681
Макс. возможное к-во LK-Set-260-410 |  | 2 | 3 | 4 | 4 | 5 | 6 | 7 | 8 | 8 | 9 | 10 | 11 | 12 | 12 | 13 | 14 | 15
Нестандартная длина | Высота [мм] | 2: Длина конвектора KL [мм]
Тип |  | 500-999 | 1001-1249 | 1251-1499 | 1501-1749 | 1751-1999 | 2001-2249 | 2251-2499 | 2501-2749 | 2751-2999 | 3001-3249 | 3251-3499 | 3501-3749 | 3751-3999 | 4001-4249 | 4251-4499 | 4501-4749 | 4751-4999
WLKP 320, руб. | 140 | 42852 | 49239 | 55860 | 61389 | 66917 | 74003 | 80621 | 87083 | 93311 | 100629 | 107714 | 113087 | 118459 | 125777 | 133328 | 139090 | 145006
|  | 42852 | 49239 | 55860 | 61389 | 66917 | 74003 | 80621 | 87083 | 93311 | 100629 | 107714 | 113087 | 118459 | 125777 | 133328 | 139090 | 145006
|  | 40048.911 | 46018.156 | 52205.1733 | 57373.1966 | 62539.7145 | 69161.248 | 75346.8492 | 81386.3942 | 87206.9213 | 94046.0538 | 100667.2297 | 105688.8088 | 110709.3157 | 117548.3351 | 124605.3038 | 129990.6278 | 135519.8906
WLKP 320, руб. | 190 | 48607 | 55696 | 62939 | 69403 | 75477 | 83262 | 90970 | 98056 | 104907 | 112848 | 120712 | 126863 | 132936 | 140954 | 149050 | 155746 | 145006
|  | 48607 | 55696 | 62939 | 69403 | 75477 | 83262 | 90970 | 98056 | 104907 | 112848 | 120712 | 126863 | 132936 | 140954 | 149050 | 155746 | 145006
|  | 45427.527 | 52052.3248 | 58821.7593 | 64862.9143 | 70539.7125 | 77815.4 | 85018.9788 | 91640.664 | 98044.3077 | 105465.5391 | 112814.758 | 118563.3747 | 124238.9325 | 131732.9967 | 139299.0378 | 145557.3499 | 135519.8906
Конвекторы с подачей приточного воздуха
Конвектор WLKP 410
Технические данные
Теплообменник | двухслойный, 4-х трубный
Ширина конвектора (KB) | 410 мм
Высота конвектора (KL) | 140 ¦ 190 мм
Длина конвектора (KL) | 1000 – 5000 (ширина шага 250 мм)
Длина теплообменника (HL) | KL - 270 мм
Подключение | евроконус ¾” с воздухоотводом
Рабочее давление | 10 бар (опционально 16 бар)
Рабочая температура | макс 105 °C
Рекомендуемая решетка: DR 15.410
Комплект поставки
Конвектор с картонным монтажным покрытием
Наружные юстировочные ножки для регулировки по высоте (JBA 8.80), под заказ внутренние (JBI 8.80), диапазон установки высоты конвектора от +10 до +45 мм
Возможно свободное распределение воздушных патрубков в сетке 307 мм
Количество комплектов LK-Set-260-410 рассчитывается исходя из расхода воздуха на конвектор, минимум один комплект.
Подключение первич. воздуха: патрубки DN 80 (допустим. отклонения: от –0,7 мм до –1,2 мм, см.наборы LK)
Стандартное подключение - слева с торца
Стандартная длина | Высота [мм] | 2: Длина конвектора KL [мм]
Тип |  | 1000 | 1250 | 1500 | 1750 | 2000 | 2250 | 2500 | 2750 | 3000 | 3250 | 3500 | 3750 | 4000 | 4250 | 4500 | 4750 | 5000
WLKP 410, руб. | 140 | 53328 | 62202 | 70767 | 77773 | 84857 | 94355 | 103930 | 112260 | 120668 | 129854 | 139274 | 146437 | 153521 | 162629 | 171816 | 179757 | 187464
|  | 53328 | 62202 | 70767 | 77773 | 84857 | 94355 | 103930 | 112260 | 120668 | 129854 | 139274 | 146437 | 153521 | 162629 | 171816 | 179757 | 187464
|  | 49839 | 58133 | 66137 | 72685 | 79306 | 88182 | 97131 | 104916 | 112774 | 121359 | 130163 | 136857 | 143478 | 151990 | 160576 | 167997 | 175200
Максимальная теплоотдача, Ватт |  | 1485 | 2120 | 2755 | 2969 | 3604 | 4239 | 4874 | 5509 | 5724 | 6359 | 6994 | 7629 | 8264 | 8478 | 9113 | 9748 | 10383
Минимальная теплоотдача, Ватт |  | 643 | 858 | 1072 | 1287 | 1501 | 1716 | 1930 | 2145 | 2359 | 2574 | 2788 | 3003 | 3217 | 3432 | 3646 | 3861 | 4075
WLKP 410, руб. | 190 | 56208 | 65550 | 74814 | 82755 | 90540 | 100738 | 110781 | 120124 | 129231 | 139274 | 149006 | 156947 | 164809 | 174697 | 184505 | 192992 | 201555
|  | 56208 | 65550 | 74814 | 82755 | 90540 | 100738 | 110781 | 120124 | 129231 | 139274 | 149006 | 156947 | 164809 | 174697 | 184505 | 192992 | 201555
|  | 52531 | 61262 | 69920 | 77341 | 84617 | 94148 | 103534 | 112265 | 120777 | 130163 | 139258 | 146679 | 154027 | 163268 | 172435 | 180366 | 188369
Максимальная теплоотдача, Ватт |  | 1463 | 2065 | 2668 | 2926 | 3528 | 4131 | 4733 | 5336 | 5594 | 6196 | 6799 | 7401 | 8004 | 8262 | 8864 | 9467 | 10069
Минимальная теплоотдача, Ватт |  | 774 | 1032 | 1290 | 1548 | 1806 | 2064 | 2322 | 2580 | 2838 | 3096 | 3354 | 3612 | 3870 | 4128 | 4386 | 4644 | 4902
Макс. возможное к-во LK-Set-260-410 |  | 2 | 3 | 4 | 4 | 5 | 6 | 7 | 8 | 8 | 9 | 10 | 11 | 12 | 12 | 13 | 14 | 15
Нестандартная длина | Высота [мм] | 2: Длина конвектора KL [мм]
Тип |  | 500-999 | 1001-1249 | 1251-1499 | 1501-1749 | 1751-1999 | 2001-2249 | 2251-2499 | 2501-2749 | 2751-2999 | 3001-3249 | 3251-3499 | 3501-3749 | 3751-3999 | 4001-4249 | 4251-4499 | 4501-4749 | 4751-4999
WLKP 410, руб. | 140 | 53274 | 62153 | 70719 | 77729 | 84815 | 94313 | 103889 | 112219 | 120628 | 129814 | 139235 | 146398 | 153483 | 162591 | 171778 | 179719 | 187427
|  | 53274 | 62153 | 70719 | 77729 | 84815 | 94313 | 103889 | 112219 | 120628 | 129814 | 139235 | 146398 | 153483 | 162591 | 171778 | 179719 | 187427
|  | 49789.161 | 58086.4936 | 66092.9087 | 72643.4657 | 79266.347 | 88142.808 | 97092.1476 | 104877.8487 | 112736.4087 | 121321.6588 | 130125.8106 | 136820.5048 | 143442.1305 | 151954.2376 | 160540.3164 | 167961.6322 | 175164.96
WLKP 410, руб. | 190 | 56152 | 65498 | 74765 | 82708 | 90495 | 100694 | 110737 | 120080 | 129188 | 139232 | 148963 | 156905 | 164768 | 174656 | 184464 | 192951 | 201515
|  | 56152 | 65498 | 74765 | 82708 | 90495 | 100694 | 110737 | 120080 | 129188 | 139232 | 148963 | 156905 | 164768 | 174656 | 184464 | 192951 | 201515
|  | 52478.469 | 61212.9904 | 69873.3867 | 77296.8051 | 84574.6915 | 94106.1564 | 103492.5864 | 112224.1764 | 120736.741 | 130122.9498 | 139218.212 | 146639.8856 | 153988.4932 | 163229.584 | 172396.6811 | 180328.0282 | 188331.3262

## ESK
Электрические конвекторы
Конвектор ESK 180
Технические данные
Теплообменник |  | электрический, 2-х трубный
Электр.подсоед.мощность |  | в соответствии с типом теплообменника
Теплообменник 500 мм Тип A |  | 220 Вт
Теплообменник 1000 мм Тип B |  | 470 Вт
Теплообменник 1250 мм Тип C |  | 570 Вт
Ширина конвектора (KB) |  | 180 мм
Высота конвектора (KL) |  | 110 мм
Длина конвектора (HL) |  | • 750 мм до 1500 мм (ширина шага 250 мм)
• 1500 мм до 4000 мм (ширина шага 500 мм)
Напряжение |  | 230 V AC, 50-60Hz
Сетевое подключение |  | справа с торца со стороны окна
Температ. защитный выключатель |  | встроен, выключается при t> 70°C
Предохранитель |  | до 3 x 6,3 A защиты линии в подсоединительных розетках, в зависимости от модели
Защитный включатель |  | Встроен в теплообменник. Срабатывает при неисправном температ.защитном выключателе или закрытии прибора
Класс защиты |  | I
Тип защиты |  | IP 20
Регулируемая посредством юст.ножек высота |  | KH + 0,5 мм до KH + 45 мм
Соответствие CE |  | EN 60335
Рекомендуемая решетка: DR 15.180
Комплект поставки
Конвектор с картонным монтажным покрытием
Внешние юстировочные ножки для регулировки по высоте (JBA 8.80), под заказ внутренние (JBI 8.80)
Стандартное подключение - справа с торца
Теплопроизводительность
Длина системного конвектора KL [мм]
|  |  | 750 | 1000 | 1250 | 1500 | 2000 | 2500 | 3000 | 3500 | 4000
| Высота [мм] | Теплообменник | Отопительная мощность Q [Вт] при температуре воздуха в помещении 20°C
| 110 | Тип A | 1 | 1 | - | - | 1 | - | 1 | 1 | -
|  | Тип B | - | - | 1 | - | 1 | 2 | 2 | - | 1
|  | Тип C | - | - | - | 1 | - | - | - | 2 | 2
|  | Теплопроизвод. | 220 | 220 | 470 | 570 | 690 | 940 | 1160 | 1360 | 1610
* Длина конвектора KL получается из соединения отдельных частей теплообменников длиной 500 мм, 1000 мм или 1250 мм и ддлины зоны электрического подключения.
Стандартная длина | Высота [мм] | Длина конвектора KL [мм]
Тип |  | 750 | 1000 | 1250 | 1500 | 1750 | 2000 | 2250 | 2500 | 2750 | 3000 | 3250 | 3500 | 3750 | 4000
ESK 180, руб. | 110 | 36512 | 41883 | 48345 | 54573 | 61268 | 65628 | 72323 | 78940 | 85947 | 91396 | 100038 | 106889 | 113506 | 118099
|  | 36512 | 41883 | 48345 | 54573 | 61268 | 65628 | 72323 | 78940 | 85947 | 91396 | 100038 | 106889 | 113506 | 118099
|  | 34123 | 39143 | 45182 | 51003 | 57260 | 61335 | 67592 | 73776 | 80324 | 85417 | 93493 | 99896 | 106080 | 110373
Нестандартная длина | Высота [мм] | Длина конвектора KL [мм]
Тип |  | 751-999 | 1001-1249 | 1251-1499 | 1501-1749 | 1751-1999 | 2001-2249 | 2251-2499 | 2501-2749 | 2751-2999 | 3001-3249 | 3251-3499 | 3501-3749 | 3751-3999 | 4001-4500
ESK 180, руб. | 110 | 41841 | 48306 | 54537 | 61233 | 65595 | 72291 | 78908 | 85916 | 91366 | 100006 | 106858 | 113476 | 118069 | 132862
|  | 41841 | 48306 | 54537 | 61233 | 65595 | 72291 | 78908 | 85916 | 91366 | 100006 | 106858 | 113476 | 118069 | 132862
|  | 39104 | 45146 | 50969 | 57227 | 61304 | 67562 | 73746 | 80295 | 85389 | 93464 | 99867 | 106052 | 110345 | 124170

## QSK
Конвекторы с тангенциальным вентилятором (принудительная конвекция)
Конвектор QSK 260
Технические данные
Теплообменник | 2-х трубный
Ширина конвектора (KB) | 260 мм
Высота конвектора (KL) | 110 мм
Длина конвектора (KL) | 850 мм, 1000мм и 1250-3750мм (ширина шага 250 мм)
Подключение | евроконус ѕ” с воздухоотводом
Рабочее давление | 10 бар, опционально 16 бар
Рабочая температура | макс 105 °C
Рекомендуемая решетка: DК 15.260
Комплект поставки
Конвектор с картонным монтажным покрытием
Наружные юстировочные ножки для регулировки по высоте (JBA 8.80), под заказ внутренние (JBI 8.80)
Тангенциальные вентиляторы управляются одним экономичным EC мотором.
Встроенный многофункциональный блок управления GS 2000 с режимом «главный - подчиненный»
Подключение воды слева, электрическое подключение справа.
Стандартное подключение - слева с торца
Стандартная длина | Высота [мм] | Длина конвектора KL [мм]
Тип |  | 850 | 1000 | 1250 | 1500 | 1750 | 2000 | 2250 | 2500 | 2750 | 3000 | 3250 | 3500 | 3750
QSK 260, руб . | 110 | 70013 | 78044 | 81424 | 86637 | 104315 | 107908 | 127278 | 130729 | 151438 | 155312 | 172850 | 176795 | 197221
|  | 70013 | 78044 | 81424 | 86637 | 104315 | 107908 | 127278 | 130729 | 151438 | 155312 | 172850 | 176795 | 197221
|  | 65433 | 72938 | 76097 | 80969 | 97491 | 100849 | 118951 | 122177 | 141531 | 145151 | 161542 | 165229 | 184319
Теплоотдача, Ватт* |  | 639 | 894 | 1278 | 1568 | 1858 | 2263 | 2668 | 3259 | 3300 | 3531 | 3762 | 3946 | 4129
Нестандартная длина | Высота [мм] | Длина конвектора KL [мм]
Тип |  | 851- 999 | 1001-1249 | 1251-1499 | 1501-1749 | 1751-1999 | 2001-2249 | 2251-2499 | 2501-2749 | 2751-2999 | 3001-3249 | 3251-3499 | 3501-3749 | 3751-4000
QSK 260, руб . | 110 | 77966 | 81359 | 86579 | 104255 | 107855 | 127221 | 130677 | 151384 | 155260 | 172796 | 176745 | 197169 | 210369
|  | 77966 | 81359 | 86579 | 104255 | 107855 | 127221 | 130677 | 151384 | 155260 | 172796 | 176745 | 197169 | 210369
|  | 72865 | 76036 | 80915 | 97435 | 100799 | 118898 | 122128 | 141480 | 145103 | 161492 | 165182 | 184270 | 196607
Теплоотдача, Ватт* |  | 456 | 639 | 894 | 1278 | 1568 | 1858 | 2263 | 2668 | 3259 | 3300 | 3531 | 3762 | 3946
Радиусное исполнение | Высота [мм] | Длина конвектора KL [мм]
Тип |  | 850- 1000 | 1001-1250 | 1251-1500 | 1501-1750 | 1751-2000 | 2001-2250 | 2251-2500 | 2501-2750 | 2751-3000 | 3001-3250 | 3251-3500 | 3501-3750 | 3751-4000
QSK 260 RB, руб . | 110 | 119469 | 122849 | 128062 | 145740 | 149333 | 168703 | 172154 | 192863 | 196737 | 214275 | 218220 | 238646 | 251795
|  | 119469 | 122849 | 128062 | 145740 | 149333 | 168703 | 172154 | 192863 | 196737 | 214275 | 218220 | 238646 | 251795
|  | 111653 | 114812 | 119684 | 136206 | 139564 | 157666 | 160892 | 180246 | 183866 | 200257 | 203944 | 223034 | 235322
При нестандартном радиусе к указанной цене плюсуются 20%.
Конвекторы с тангенциальным вентилятором (принудительная конвекция)
Конвектор QSK 320
Технические данные
Теплообменник | 3-х трубный
Ширина конвектора (KB) | 320 мм
Высота конвектора (KL) | 110 мм
Длина конвектора (KL) | 850 мм, 1000мм и 1250-3750мм (ширина шага 250 мм)
Подключение | евроконус ¾” с воздухоотводом
Рабочее давление | 10 бар, опционально 16 бар
Рабочая температура | макс 105 °C
Рекомендуемая решетка: DК 15 .320
Комплект поставки
Конвектор с картонным монтажным покрытием
Наружные юстировочные ножки для регулировки по высоте (JBA 8 .80), под заказ внутренние (JBI 8 .80)
Тангенциальные вентиляторы управляются одним экономичным EC мотором .
Встроенный многофункциональный блок управления GS 2000 с режимом «главный - подчиненный»
Подключение воды слева, электрическое подключение справа .
Стандартное подключение - слева с торца
Стандартная длина | Высота [мм] | Длина конвектора KL [мм]
Тип |  | 850 | 1000 | 1250 | 1500 | 1750 | 2000 | 2250 | 2500 | 2750 | 3000 | 3250 | 3500 | 3750
QSK 320, руб . | 110 | 85721 | 95653 | 99667 | 104950 | 121150 | 126433 | 146577 | 150452 | 172146 | 177358 | 188370 | 197644 | 227227
|  | 85721 | 95653 | 99667 | 104950 | 121150 | 126433 | 146577 | 150452 | 172146 | 177358 | 188370 | 197644 | 227227
|  | 80113 | 89395 | 93147 | 98084 | 113224 | 118162 | 136988 | 140609 | 160884 | 165755 | 176047 | 184714 | 212362
Теплоотдача, Ватт* |  | 767 | 1073 | 1533 | 1877 | 2221 | 2623 | 3025 | 3472 | 3919 | 4176 | 4432 | 4638 | 4843
Нестандартная длина | Высота [мм] | Длина конвектора KL [мм]
Тип |  | 851- 999 | 1001-1249 | 1251-1499 | 1501-1749 | 1751-1999 | 2001-2249 | 2251-2499 | 2501-2749 | 2751-2999 | 3001-3249 | 3251-3499 | 3501-3749 | 3751-4000
QSK 320, руб . | 110 | 95557 | 99587 | 104880 | 121080 | 126370 | 146512 | 150392 | 172083 | 177299 | 188313 | 197587 | 227166 | 242375
|  | 95557 | 99587 | 104880 | 121080 | 126370 | 146512 | 150392 | 172083 | 177299 | 188313 | 197587 | 227166 | 242375
|  | 89306 | 93072 | 98019 | 113159 | 118103 | 136927 | 140553 | 160825 | 165700 | 175993 | 184661 | 212305 | 226519
Теплоотдача, Ватт* |  | 548 | 767 | 1073 | 1533 | 1877 | 2221 | 2623 | 3025 | 3472 | 3919 | 4176 | 4432 | 4638
Радиусное исполнение | Высота [мм] | Длина конвектора KL [мм]
Тип |  | 850- 1000 | 1001-1250 | 1251-1500 | 1501-1750 | 1751-2000 | 2001-2250 | 2251-2500 | 2501-2750 | 2751-3000 | 3001-3250 | 3251-3500 | 3501-3750 | 3751-4000
QSK 320 RB, руб . | 110 | 143951 | 147966 | 153249 | 169448 | 174732 | 194876 | 198750 | 220445 | 225657 | 236669 | 245943 | 275526 | 290674
|  | 143951 | 147966 | 153249 | 169448 | 174732 | 194876 | 198750 | 220445 | 225657 | 236669 | 245943 | 275526 | 290674
|  | 134534 | 138286 | 143223 | 158363 | 163301 | 182127 | 185748 | 206023 | 210894 | 221186 | 229853 | 257501 | 271658
При нестандартном радиусе к указанной цене плюсуются 20%.
Конвекторы с тангенциальным вентилятором (принудительная конвекция)
Конвектор QSK 360
Технические данные
Теплообменник | 4-х трубный
Ширина конвектора (KB) | 360 мм
Высота конвектора (KL) | 110 мм
Длина конвектора (KL) | 850 мм, 1000мм и 1250-3750мм (ширина шага 250 мм)
Подключение | евроконус ¾” с воздухоотводом
Рабочее давление | 10 бар, опционально 16 бар
Рабочая температура | макс 105 °C
Рекомендуемая решетка: DК 15 .360
Комплект поставки
Конвектор с картонным монтажным покрытием
Наружные юстировочные ножки для регулировки по высоте (JBA 8 .80), под заказ внутренние (JBI 8 .80)
Тангенциальные вентиляторы управляются одним экономичным EC мотором .
Встроенный многофункциональный блок управления GS 2000 с режимом «главный - подчиненный»
Подключение воды слева, электрическое подключение справа .
Стандартное подключение - слева с торца
Стандартная длина | Высота [мм] | Длина конвектора KL [мм]
Тип |  | 850 | 1000 | 1250 | 1500 | 1750 | 2000 | 2250 | 2500 | 2750 | 3000 | 3250 | 3500 | 3750
QSK 360, руб . | 110 | 102555 | 106711 | 111078 | 124391 | 137773 | 150945 | 164046 | 177428 | 190600 | 203912 | 217225 | 232439 | 247583
|  | 102555 | 106711 | 111078 | 124391 | 137773 | 150945 | 164046 | 177428 | 190600 | 203912 | 217225 | 232439 | 247583
|  | 95846 | 99730 | 103811 | 116253 | 128760 | 141070 | 153314 | 165821 | 178131 | 190572 | 203014 | 217233 | 231386
Теплоотдача, Ватт* |  | 1034 | 1447 | 2068 | 2675 | 2988 | 3685 | 4045 | 4850 | 5240 | 5670 | 5888 | 6132 | 6412
Нестандартная длина | Высота [мм] | Длина конвектора KL [мм]
Тип |  | 851- 999 | 1001-1249 | 1251-1499 | 1501-1749 | 1751-1999 | 2001-2249 | 2251-2499 | 2501-2749 | 2751-2999 | 3001-3249 | 3251-3499 | 3501-3749 | 3751-4000
QSK 360, руб . | 110 | 106604 | 110989 | 124307 | 137694 | 150869 | 163973 | 177358 | 190531 | 203844 | 217159 | 232373 | 247517 | 264089
|  | 106604 | 110989 | 124307 | 137694 | 150869 | 163973 | 177358 | 190531 | 203844 | 217159 | 232373 | 247517 | 264089
|  | 99630 | 103728 | 116175 | 128686 | 140999 | 153246 | 165755 | 178066 | 190508 | 202952 | 217171 | 231324 | 246812
Теплоотдача, Ватт* |  | 739 | 1034 | 1447 | 2068 | 2675 | 2988 | 3685 | 4045 | 4850 | 5240 | 5670 | 5888 | 6132
Радиусное исполнение | Высота [мм] | Длина конвектора KL [мм]
Тип |  | 850- 1000 | 1001-1250 | 1251-1500 | 1501-1750 | 1751-2000 | 2001-2250 | 2251-2500 | 2501-2750 | 2751-3000 | 3001-3250 | 3251-3500 | 3501-3750 | 3751-4000
QSK 360 RB, руб . | 110 | 167626.2 | 171993 | 185306 | 198688 | 211860 | 224961 | 238344 | 251515 | 264827 | 278140 | 293354 | 308498 | 325004
|  | 167626.2 | 171993 | 185306 | 198688 | 211860 | 224961 | 238344 | 251515 | 264827 | 278140 | 293354 | 308498 | 325004
|  | 156660 | 160741 | 173183 | 185690 | 198000 | 210244 | 222751 | 235061 | 247502 | 259944 | 274163 | 288316 | 303742
При нестандартном радиусе к указанной цене плюсуются 20%.

## QSK HK
Конвекторы принудительной конвекции, отопление/охлаждение
Конвектор QSK HK 320 2L
Технические данные
Теплообменник | 1 контур, 2-х трубный
Элетропотребление | 20-30 Вт на один конвектор
Ширина конвектора (KB) | 320 мм
Высота конвектора (KL) | 140 мм
Длина конвектора (KL) | 1000 мм, 1400 мм, 2150 мм, 2900 мм
Длина теплообменника (HL) | 398 мм, 850 мм, 1536 мм, 2286 мм
Подключение | евроконус ¾” с воздухоотводом
Рабочее давление | 10 бар, опционально 16 бар
Рабочая температура | макс 105 °C
Рекомендуемая решетка: DК 15 .320
Комплект поставки
Конвектор с картонным монтажным покрытием
Наружные юстировочные ножки для регулировки по высоте (JBA 8 .80), под заказ внутренние (JBI 8 .80)
Тангенциальные вентиляторы управляются одним экономичным EC мотором .
Встроенный многофункциональный блок управления GS 2000 с режимом «главный - подчиненный»
Подключение воды слева, электрический подключение справа (вид в сторону окна)
Возможно оснащение датчиком точки росы TPF
Подключение воды слева, электрическое подключение справа .
Возможен выход воздуха со стороны окна
Стандартная длина | Высота [мм] | Длина конвектора KL [мм]
Тип |  | 1000 | 1000 с TPF | 1400 | 1400 с TPF | 2150 | 2150 с TPF | 2900 | 2900 с TPF
QSK HK 320 2L, руб. | 140 | 122432 | 133472 | 140722 | 152092 | 180599 | 191969 | 225584 | 236871
|  | 122432 | 133472 | 140722 | 152092 | 180599 | 191969 | 225584 | 236871
|  | 114422 | 124740 | 131516 | 142142 | 168784 | 179410 | 210826 | 221375
Теплопроизводительность, Вт (1) |  | 1106 |  | 2096 |  | 3837 |  | 5284
Холодопроизводительность, Вт ( 2) |  | 221 |  | 419 |  | 767 |  | 1057
Нестандартная длина | Высота [мм] | Длина конвектора KL [мм]
Тип |  | 1001-1399 | 1001-1399 с TPF | 1401-2149 | 1401-2149 с TPF | 2151-2899 | 2151-2899 с TPF | 2901-3000 | 2901-3000 с TPF
QSK HK 320 2L, руб. | 140 | 140622 | 151983 | 180514 | 191880 | 225506 | 233328 | 236789 | 246346
|  | 140622 | 151983 | 180514 | 191880 | 225506 | 233328 | 236789 | 246346
|  | 131422 | 142040 | 168705 | 179327 | 210753 | 218064 | 221298 | 230230
(1) PWW: 35/30°C, температура воздуха в помещении TL= 20°C
(2) PWW: 90/70°C, температура воздуха в помещении TL= 20°C
Все данные рассчитаны при среднем числе оборотов.
Конвекторы принудительной конвекции, отопление/охлаждение
Конвектор QSK HK 320 4L
Технические данные
Теплообменник | 2 контура, 4-х трубный
Элетропотребление | 20-30 Вт на один конвектор
Ширина конвектора (KB) | 320 мм
Высота конвектора (KL) | 140 мм
Длина конвектора (KL) | 1000 мм, 1400 мм, 2150 мм, 2900 мм
Длина теплообменника (HL) | 398 мм, 850 мм, 1536 мм, 2286 мм
Подключение | евроконус ¾” с воздухоотводом
Рабочее давление | 10 бар, опционально 16 бар
Рабочая температура | макс 105 °C
Рекомендуемая решетка: DК 15 .320
Комплект поставки
Конвектор с картонным монтажным покрытием
Наружные юстировочные ножки для регулировки по высоте (JBA 8 .80), под заказ внутренние (JBI 8 .80)
Тангенциальные вентиляторы управляются одним экономичным EC мотором .
Встроенный многофункциональный блок управления GS 2000 с режимом «главный - подчиненный»
Подключение воды слева, электрический подключение справа (вид в сторону окна)
Возможно оснащение датчиком точки росы TPF
Подключение воды слева, электрическое подключение справа .
Возможен выход воздуха со стороны окна
Стандартная длина | Высота [мм] | Длина конвектора KL [мм]
Тип |  | 1000 | 1000 с TPF | 1400 | 1400 с TPF | 2150 | 2150 с TPF | 2900 | 2900 с TPF
QSK HK 320 4L, руб. | 140 | 129517 | 140557 | 148879 | 160249 | 188426 | 199631 | 233164 | 244534
|  | 129517 | 140557 | 148879 | 160249 | 188426 | 199631 | 233164 | 244534
|  | 121044 | 131362 | 139139 | 149765 | 176099 | 186571 | 217910 | 228536
Теплопроизводительность, Вт (1) |  | 840 |  | 1593 |  | 2916 |  | 4016
Холодопроизводительность, Вт ( 2) |  | 201 |  | 382 |  | 698 |  | 962
Нестандартная длина | Высота [мм] | Длина конвектора KL [мм]
Тип |  | 1001-1399 | 1001-1399 с TPF | 1401-2149 | 1401-2149 с TPF | 2151-2899 | 2151-2899 с TPF | 2901-3000 | 2901-3000 с TPF
QSK HK 320 4L, руб. | 140 | 148773 | 160134 | 188338 | 199538 | 233083 | 241238 | 244451 | 254091
|  | 148773 | 160134 | 188338 | 199538 | 233083 | 241238 | 244451 | 254091
|  | 139040 | 149658 | 176017 | 186484 | 217835 | 225456 | 228459 | 237468
(1) PWW: 35/30°C, температура воздуха в помещении TL= 20°C
(2) PWW: 90/70°C, температура воздуха в помещении TL= 20°C
Все данные рассчитаны при среднем числе оборотов.
Конвекторы принудительной конвекции, отопление/охлаждение
Конвектор QSK HK 360 2L
Технические данные
Теплообменник | 1 контур, 2-х трубный
Элетропотребление | 20-30 Вт на конвектор
Ширина конвектора (KB) | 360 мм
Высота конвектора (KL) | 140 мм
Длина конвектора (KL) | 1000 мм, 1400 мм, 2150 мм, 2900 мм
Длина теплообменника (HL) | 398 мм, 850 мм, 1536 мм, 2286 мм
Подключение | евроконус ¾” с воздухоотводом
Рабочее давление | 10 бар, опционально 16 бар
Рабочая температура | макс 105 °C
Рекомендуемая решетка: DК 15.360
Комплект поставки
Конвектор с картонным монтажным покрытием
Наружные юстировочные ножки для регулировки по высоте (JBA 8.80), под заказ внутренние (JBI 8.80)
Тангенциальные вентиляторы управляются одним экономичным EC мотором.
Встроенный многофункциональный блок управления GS 2000 с режимом «главный - подчиненный»
Подключение воды слева, электрический подключение справа (вид в сторону окна)
Возможно оснащение датчиком точки росы TPF
Подключение воды слева, электрическое подключение справа.
Возможен выход воздуха со стороны окна
Стандартная длина | Высота [мм] | Длина конвектора KL [мм]
Тип |  | 1000 | 1000 с TPF | 1400 | 1400 с TPF | 2150 | 2150 с TPF | 2900 | 2900 с TPF
QSK HK 360 2L, руб. | 140 | 127869 | 138827 | 146901 | 158271 | 191474 | 202844 | 238189 | 249477
|  | 127869 | 138827 | 146901 | 158271 | 191474 | 202844 | 238189 | 249477
|  | 119504 | 129745 | 137291 | 147917 | 178948 | 189574 | 222607 | 233156
Теплопроизводительность, Вт (1) |  | 1316 |  | 2495 |  | 4565 |  | 6288
Холодопроизводительность, Вт ( 2) |  | 263 |  | 499 |  | 913 |  | 1258
Нестандартная длина | Высота [мм] | Длина конвектора KL [мм]
Тип |  | 1001-1399 | 1001-1399 с TPF | 1401-2149 | 1401-2149 с TPF | 2151-2899 | 2151-2899 с TPF | 2901-3000 | 2901-3000 с TPF
QSK HK 360 2L, руб. | 140 | 146797 | 158158 | 191386 | 202750 | 238107 | 246428 | 249395 | 259611
|  | 146797 | 158158 | 191386 | 202750 | 238107 | 246428 | 249395 | 259611
|  | 137193 | 147811 | 178865 | 189486 | 222530 | 230307 | 233079 | 242627
(1) PWW: 35/30°C, температура воздуха в помещении TL= 20°C
(2) PWW: 90/70°C, температура воздуха в помещении TL= 20°C
Все данные рассчитаны при среднем числе оборотов.
Конвекторы принудительной конвекции, отопление/охлаждение
Конвектор QSK HK 360 4L
Технические данные
Теплообменник | 2 контура, 4-х трубный
Элетропотребление | 20-30 Вт на конвектор
Ширина конвектора (KB) | 360 мм
Высота конвектора (KL) | 140 мм
Длина конвектора (KL) | 1000 мм, 1400 мм, 2150 мм, 2900 мм
Длина теплообменника (HL) | 398 мм, 850 мм, 1536 мм, 2286 мм
Подключение | евроконус ¾” с воздухоотводом
Рабочее давление | 10 бар, опционально 16 бар
Рабочая температура | макс 105 °C
Рекомендуемая решетка: DК 15.360
Комплект поставки
Конвектор с картонным монтажным покрытием
Наружные юстировочные ножки для регулировки по высоте (JBA 8.80), под заказ внутренние (JBI 8.80)
Тангенциальные вентиляторы управляются одним экономичным EC мотором.
Встроенный многофункциональный блок управления GS 2000 с режимом «главный - подчиненный»
Подключение воды слева, электрический подключение справа (вид в сторону окна)
Возможно оснащение датчиком точки росы TPF
Подключение воды слева, электрическое подключение справа.
Возможен выход воздуха со стороны окна
Стандартная длина | Высота [мм] | Длина конвектора KL [мм]
Тип |  | 1000 | 1000 с TPF | 1400 | 1400 с TPF | 2150 | 2150 с TPF | 2900 | 2900 с TPF
QSK HK 360 4L, руб. | 140 | 130423 | 141381 | 159013 | 165604 | 205069 | 210424 | 245440 | 256810
|  | 130423 | 141381 | 159013 | 165604 | 205069 | 210424 | 245440 | 256810
|  | 121891 | 132132 | 148610 | 154770 | 191653 | 196658 | 229383 | 240009
Теплопроизводительность, Вт (1) |  | 1000 |  | 1896 |  | 3470 |  | 4779
Холодопроизводительность, Вт ( 2) |  | 239 |  | 454 |  | 831 |  | 1144
Нестандартная длина | Высота [мм] | Длина конвектора KL [мм]
Тип |  | 1001-1399 | 1001-1399 с TPF | 1401-2149 | 1401-2149 с TPF | 2151-2899 | 2151-2899 с TPF | 2901-3000 | 2901-3000 с TPF
QSK HK 360 4L, руб. | 140 | 158899 | 165485 | 204973 | 210327 | 245355 | 253926 | 256727 | 265665
|  | 158899 | 165485 | 204973 | 210327 | 245355 | 253926 | 256727 | 265665
|  | 148504 | 154659 | 191564 | 196567 | 229304 | 237314 | 239932 | 248285
(1) PWW: 35/30°C, температура воздуха в помещении TL= 20°C
(2) PWW: 90/70°C, температура воздуха в помещении TL= 20°C
Все данные рассчитаны при среднем числе оборотов.

## QSKM
Конвекторы с тангенциальным вентилятором (принудительная конвекция) для малых монтажных глубин
Конвектор QSKM 145
Технические данные
Теплообменник | 2-х трубный
Ширина конвектора (KB) | 145 мм
Высота конвектора (KL) | 66 мм
Длина конвектора (KL) | 750 мм - 3000 мм (ширина шага 250 мм)
Подключение | внутренняя резьба 3/8” с воздухоотводчиком
Рабочее давление | 10 бар, опционально 16 бар
Рабочая температура | макс 105 °C
Рекомендуемая решетка: Dx 15.145
Комплект поставки
Конвектор с картонным монтажным покрытием
Тангенциальные вентиляторы управляются одним экономичным EC мотором.
Подключение воды слева, электрическое подключение справа.
Стандартное подключение - слева со стороны помещения или слева снизу.
Конвектор с картонным монтажным покрытием
Тангенциальные вентиляторы управляются одним экономичным EC мотором.
Подключение воды слева, электрическое подключение справа.
Стандартное подключение - слева со стороны помещения или слева снизу.
Электроподключение идет либо в комплекте модуля VTMN, либо конвектор подключается от внешнего трансформатора GS2000E-QSK2/8
Стандартная длина | Высота [мм] | Длина конвектора KL [мм]
Тип |  | 750 | 1000 | 1250 | 1500 | 1750 | 2000 | 2250 | 2500 | 2750 | 3000
QSKM 145, руб. | 66 | 29789 | 39034 | 48278 | 57523 | 66768 | 75499 | 85258 | 92962 | 103747 | 112992
|  | 29789 | 39034 | 48278 | 57523 | 66768 | 75499 | 85258 | 92962 | 103747 | 112992
|  | 27840 | 36480 | 45120 | 53760 | 62400 | 70560 | 79680 | 86880 | 96960 | 105600
Теплоотдача при 65% оборотов вентилятора, 75/65°C, Ватт |  | 265 | 265 | 577 | 735 | 836 | 1018 | 1125 | 1269 | 1413 | 1557
Нестандартная длина | Высота [мм] | Длина конвектора KL [мм]
Тип |  | 751- 999 | 1001-1249 | 1251-1499 | 1501-1749 | 1751-1999 | 2001-2249 | 2251-2499 | 2501-2749 | 2751-2999 | 3001-3249
QSKM 145, руб. | 66 | 38995 | 48240 | 57485 | 66729 | 75462 | 85220 | 92924 | 103710 | 112955 | 115983
|  | 38995 | 48240 | 57485 | 66729 | 75462 | 85220 | 92924 | 103710 | 112955 | 115983
|  | 36444 | 45084 | 53724 | 62364 | 70525 | 79645 | 86845 | 96925 | 105565 | 108395
Теплоотдача при 65% оборотов вентилятора, 75/65°C, Ватт |  | 265 | 265 | 577 | 735 | 836 | 1018 | 1125 | 1269 | 1413 | 1557
Конвекторы с тангенциальным вентилятором (принудительная конвекция) для малых монтажных глубин
Конвектор QSKM 195
Технические данные
Теплообменник | 2-х трубный
Ширина конвектора (KB) | 195 мм
Высота конвектора (KL) | 66 мм
Длина конвектора (KL) | 750 мм - 3000 мм (ширина шага 250 мм)
Подключение | внутренняя резьба 3/8” с воздухоотводчиком
Рабочее давление | 10 бар, опционально 16 бар
Рабочая температура | макс 105 °C
Рекомендуемая решетка: Dx 15.195
Комплект поставки
Конвектор с картонным монтажным покрытием
Тангенциальные вентиляторы управляются одним экономичным EC мотором.
Подключение воды слева, электрическое подключение справа.
Стандартное подключение - слева со стороны помещения или слева снизу.
Конвектор с картонным монтажным покрытием
Тангенциальные вентиляторы управляются одним экономичным EC мотором.
Подключение воды слева, электрическое подключение справа.
Стандартное подключение - слева со стороны помещения или слева снизу.
Электроподключение идет либо в комплекте модуля VTMN, либо конвектор подключается от внешнего трансформатора GS2000E-QSK2/8
Стандартная длина | Высота [мм] | Длина конвектора KL [мм]
Тип |  | 750 | 1000 | 1250 | 1500 | 1750 | 2000 | 2250 | 2500 | 2750 | 3000
QSKM 195, руб. | 66 | 33898 | 39547 | 49306 | 59578 | 69336 | 77040 | 86798 | 94502 | 104261 | 115560
|  | 33898 | 39547 | 49306 | 59578 | 69336 | 77040 | 86798 | 94502 | 104261 | 115560
|  | 31680 | 36960 | 46080 | 55680 | 64800 | 72000 | 81120 | 88320 | 97440 | 108000
Теплоотдача при 65% оборотов вентилятора, 75/65°C, Ватт |  | 495 | 492 | 963 | 1364 | 1551 | 1888 | 2085 | 2353 | 2620 | 2888
Нестандартная длина | Высота [мм] | Длина конвектора KL [мм]
Тип |  | 751- 999 | 1001-1249 | 1251-1499 | 1501-1749 | 1751-1999 | 2001-2249 | 2251-2499 | 2501-2749 | 2751-2999 | 3001-3249
QSKM 195, руб. | 66 | 39508 | 49266 | 59538 | 69296 | 77001 | 86760 | 94465 | 104223 | 115521 | 119029
|  | 39508 | 49266 | 59538 | 69296 | 77001 | 86760 | 94465 | 104223 | 115521 | 119029
|  | 36923 | 46043 | 55643 | 64763 | 71964 | 81084 | 88285 | 97405 | 107964 | 111242
Теплоотдача при 65% оборотов вентилятора, 75/65°C, Ватт |  | 495 | 492 | 963 | 1364 | 1551 | 1888 | 2085 | 2353 | 2620 | 2888

## Решётки и Рамки
Решётка для конвекторов
Цветовая гамма: | пруток немецкого производства |  | пруток российского производства
Анодированные тона: | EV1 | Натуральный алюминий | AL-r |  | Алюминий
| EV2 | Светлая латунь | AU light-r |  | Светлое золото
| C32 | Светлая бронза | BR light-r |  | Светлая бронза
| C34 | Тёмная бронза | BR dark-r |  | Темная бронза
| C35 | Чёрный | BL-r |  | Чёрный
|  |  | CG-r |  | Коньяк
|  |  | PL-r |  | Жемчуг
Эксклюзивные цвета на заказ (наряду со стандартными анодированными тонами возможны любые оттенки по заказу)
С напылением: | RAL Nr. | Система RAL предлагает бесконечное множество цветовых вариантов. Возможно изготовление эксклюзивных цветов.
Декор: | AH | Светлый клен | ML 601/19-r |  | Светлый клён
| BH | Светлый бук | BC 679-r |  | Берёза
| GS | Чёрный гранит
| MH | Светлый мрамор | MG 904-r |  | Серый мрамор
Эксклюзивные декоры (название декора или образец) | MB | Бежевый мрамор | SB 903-r |  | Семелина беж.
Мрамор Grigio Carnico
| CH | Чили
| SC | Шифер
| GS | Черный гранит
| BH | Светлый бук | AL 603-r |  | Ольха
|  | Беленый дуб | LO 675-r |  | Светлый дуб
|  | Мербау | WL 612-r |  | Орех
|  | Корневая древесина | WD 610-r |  | Тёмный орех
Решётка поперечная
| Артикул | Наименование товара |  |  |  | Цена, п/м
Для 145 | DR 15.145-AL-r | Верхняя декоративная решетка, В=145 мм, H=15 мм, цвет алюминий |  |  |  | 4567 | 4567 | 4268
| DR 15.145-AU light-r | Верхняя декоративная решетка, В=145 мм, H=15 мм, цвет светлое золото |  |  |  | 4669 | 4669 | 4364
| DR 15.145-BR light-r | Верхняя декоративная решетка, В=145 мм, H=15 мм, цвет светлая бронза |  |  |  | 4814 | 4814 | 4499
| DR 15.145-BR dark-r | Верхняя декоративная решетка, В=145 мм, H=15 мм, цвет тёмная бронза |  |  |  | 4814 | 4814 | 4499
| DR 15.145-CG-r | Верхняя декоративная решетка, В=145 мм, H=15 мм, цвет коньяк |  |  |  | 4814 | 4814 | 4499
| DR 15.145-PL-r | Верхняя декоративная решетка, В=145 мм, H=15 мм, цвет жемчуг |  |  |  | 4855 | 4855 | 4537
| DR 15.145-BL-r | Верхняя декоративная решетка, В=145 мм, H=15 мм, цвет чёрный |  |  |  | 4855 | 4855 | 4537
| DR 15.145-Decor-r | Верхняя декоративная решетка, В=145 мм, H=15 мм, любой цвет гаммы Décor-r |  |  |  | 4855 | 4855 | 4537
| DR 15.145-RAL-r | Верхняя декоративная решетка, В=145 мм, H=15 мм, любой цвет гаммы RAL |  |  |  | 6092 | 6092 | 5693
| DR 15.145-EV1 | Верхняя декоративная решетка, В=145 мм, H=15 мм, цвет натуральный алюминий |  |  |  | 7790 | 7790 | 7280
| DR 15.145-EV2 | Верхняя декоративная решетка, В=145 мм, H=15 мм, цвет светлая латунь |  |  |  | 8464 | 8464 | 7910
| DR 15.145-EV3 | Верхняя декоративная решетка, В=145 мм, H=15 мм, цвет латунь |  |  |  | 8464 | 8464 | 7910
| DR 15.145-C32 | Верхняя декоративная решетка, В=145 мм, H=15 мм, цвет светлая бронза |  |  |  | 8464 | 8464 | 7910
| DR 15.145-C34 | Верхняя декоративная решетка, В=145 мм, H=15 мм, цвет темная бронза |  |  |  | 8464 | 8464 | 7910
| DR 15.145-C35 | Верхняя декоративная решетка, В=145 мм, H=15 мм, цвет черный |  |  |  | 8464 | 8464 | 7910
| DR 15.145-RAL | Верхняя декоративная решетка, В=145 мм, H=15 мм, любой цвет гаммы RAL |  |  |  | 10299 | 10299 | 9625
| DR 15.145-Decor | Верхняя декоративная решетка, В=145 мм, H=15 мм, любой цвет гаммы Decor (либо по образцу)* |  |  |  | 19825 | 19825 | 18528
| * MMZ DR Decor | Надбавка за изготовление цвета по образцу заказчика (для немецкого прутка) |  |  |  | 17631 | 17631 | 16478
Для 180 | DR 15.180-AL-r | Верхняя декоративная решетка, В=180 мм, H=15 мм, цвет алюминий |  |  |  | 4663 | 4663 | 4358
| DR 15.180-AU light-r | Верхняя декоративная решетка, В=180 мм, H=15 мм, цвет светлое золото |  |  |  | 4766 | 4766 | 4454
| DR 15.180-BR light-r | Верхняя декоративная решетка, В=180 мм, H=15 мм, цвет светлая бронза |  |  |  | 4910 | 4910 | 4589
| DR 15.180-BR dark-r | Верхняя декоративная решетка, В=180 мм, H=15 мм, цвет тёмная бронза |  |  |  | 4910 | 4910 | 4589
| DR 15.180-CG-r | Верхняя декоративная решетка, В=180 мм, H=15 мм, цвет коньяк |  |  |  | 4910 | 4910 | 4589
| DR 15.180-PL-r | Верхняя декоративная решетка, В=180 мм, H=15 мм, цвет жемчуг |  |  |  | 4951 | 4951 | 4627
| DR 15.180-BL-r | Верхняя декоративная решетка, В=180 мм, H=15 мм, цвет чёрный |  |  |  | 4951 | 4951 | 4627
| DR 15.180-Decor-r | Верхняя декоративная решетка, В=180 мм, H=15 мм, любой цвет гаммы Décor-r |  |  |  | 4951 | 4951 | 4627
| DR 15.180-RAL-r | Верхняя декоративная решетка, В=180 мм, H=15 мм, любой цвет гаммы RAL |  |  |  | 6317 | 6317 | 5904
| DR 15.180-EV1 | Верхняя декоративная решетка, В=180 мм, H=15 мм, цвет натуральный алюминий |  |  |  | 8389 | 8389 | 7840
| DR 15.180-EV2 | Верхняя декоративная решетка, В=180 мм, H=15 мм, цвет светлая латунь |  |  |  | 9138 | 9138 | 8540
| DR 15.180-EV3 | Верхняя декоративная решетка, В=180 мм, H=15 мм, цвет латунь |  |  |  | 9138 | 9138 | 8540
| DR 15.180-C32 | Верхняя декоративная решетка, В=180 мм, H=15 мм, цвет светлая бронза |  |  |  | 9138 | 9138 | 8540
| DR 15.180-С34 | Верхняя декоративная решетка, В=180 мм, H=15 мм, цвет темная бронза |  |  |  | 9138 | 9138 | 8540
| DR 15.180-С35 | Верхняя декоративная решетка, В=180 мм, H=15 мм, цвет черный |  |  |  | 9138 | 9138 | 8540
| DR 15.180-RAL | Верхняя декоративная решетка, В=180 мм, H=15 мм, любой цвет гаммы RAL |  |  |  | 11864 | 11864 | 11088
| DR 15.180-Decor | Верхняя декоративная решетка, В=180 мм, H=15 мм, любой цвет гаммы Decor (либо по образцу)* |  |  |  | 22838 | 22838 | 21344
| * MMZ DR Decor | Надбавка за изготовление цвета по образцу заказчика (для немецкого прутка) |  |  |  | 17631 | 17631 | 16478
Для 195 | DR 15.195-AL-r | Верхняя декоративная решетка, В=195 мм, H=15 мм, цвет алюминий |  |  |  | 4717 | 4717 | 4408
| DR 15.195-AU light-r | Верхняя декоративная решетка, В=195 мм, H=15 мм, цвет светлое золото |  |  |  | 4819 | 4819 | 4504
| DR 15.195-BR light-r | Верхняя декоративная решетка, В=195 мм, H=15 мм, цвет светлая бронза |  |  |  | 4964 | 4964 | 4639
| DR 15.195-BR dark-r | Верхняя декоративная решетка, В=195 мм, H=15 мм, цвет тёмная бронза |  |  |  | 4964 | 4964 | 4639
| DR 15.195-CG-r | Верхняя декоративная решетка, В=195 мм, H=15 мм, цвет коньяк |  |  |  | 4964 | 4964 | 4639
| DR 15.195-PL-r | Верхняя декоративная решетка, В=195 мм, H=15 мм, цвет жемчуг |  |  |  | 5004 | 5004 | 4677
| DR 15.195-BL-r | Верхняя декоративная решетка, В=195 мм, H=15 мм, цвет чёрный |  |  |  | 5004 | 5004 | 4677
| DR 15.195-Decor-r | Верхняя декоративная решетка, В=195 мм, H=15 мм, любой цвет гаммы Décor-r |  |  |  | 5004 | 5004 | 4677
| DR 15.195-RAL-r | Верхняя декоративная решетка, В=195 мм, H=15 мм, любой цвет гаммы RAL |  |  |  | 6532 | 6532 | 6105
| DR 15.195-EV1 | Верхняя декоративная решетка, В=195 мм, H=15 мм, цвет натуральный алюминий |  |  |  | 8763 | 8763 | 8190
| DR 15.195-EV2 | Верхняя декоративная решетка, В=195 мм, H=15 мм, цвет светлая латунь |  |  |  | 9512 | 9512 | 8890
| DR 15.195-EV3 | Верхняя декоративная решетка, В=195 мм, H=15 мм, цвет латунь |  |  |  | 9512 | 9512 | 8890
| DR 15.195-C32 | Верхняя декоративная решетка, В=195 мм, H=15 мм, цвет светлая бронза |  |  |  | 9512 | 9512 | 8890
| DR 15.195-C34 | Верхняя декоративная решетка, В=195 мм, H=15 мм, цвет темная бронза |  |  |  | 9512 | 9512 | 8890
| DR 15.195-C35 | Верхняя декоративная решетка, В=195 мм, H=15 мм, цвет черный |  |  |  | 9512 | 9512 | 8890
| DR 15.195-RAL | Верхняя декоративная решетка, В=195 мм, H=15 мм, любой цвет гаммы RAL |  |  |  | 12441 | 12441 | 11627
| DR 15.195-Decor | Верхняя декоративная решетка, В=195 мм, H=15 мм, любой цвет гаммы Decor (либо по образцу)* |  |  |  | 24824 | 24824 | 23200
| * MMZ DR Decor | Надбавка за изготовление цвета по образцу заказчика (для немецкого прутка) |  |  |  | 17631 | 17631 | 16478
Для 260 | DR 15.260-AL-r | Верхняя декоративная решетка, В=260 мм, H=15 мм, цвет алюминий |  |  |  | 6605 | 6605 | 6173
| DR 15.260-AU light-r | Верхняя декоративная решетка, В=260 мм, H=15 мм, цвет светлое золото |  |  |  | 6765 | 6765 | 6322
| DR 15.260-BR light-r | Верхняя декоративная решетка, В=260 мм, H=15 мм, цвет светлая бронза |  |  |  | 6974 | 6974 | 6518
| DR 15.260-BR dark-r | Верхняя декоративная решетка, В=260 мм, H=15 мм, цвет тёмная бронза |  |  |  | 6974 | 6974 | 6518
| DR 15.260-CG-r | Верхняя декоративная решетка, В=260 мм, H=15 мм, цвет коньяк |  |  |  | 6974 | 6974 | 6518
| DR 15.260-PL-r | Верхняя декоративная решетка, В=260 мм, H=15 мм, цвет жемчуг |  |  |  | 7036 | 7036 | 6576
| DR 15.260-BL-r | Верхняя декоративная решетка, В=260 мм, H=15 мм, цвет чёрный |  |  |  | 7036 | 7036 | 6576
| DR 15.260-Decor-r | Верхняя декоративная решетка, В=260 мм, H=15 мм, любой цвет гаммы Décor-r |  |  |  | 7036 | 7036 | 6576
| DR 15.260-RAL-r | Верхняя декоративная решетка, В=260 мм, H=15 мм, любой цвет гаммы RAL |  |  |  | 8969 | 8969 | 8382
| DR 15.260-EV1 | Верхняя декоративная решетка, В=260 мм, H=15 мм, цвет натуральный алюминий |  |  |  | 10711 | 10711 | 10010
| DR 15.260-EV2 | Верхняя декоративная решетка, В=260 мм, H=15 мм, цвет светлая латунь |  |  |  | 11984 | 11984 | 11200
| DR 15.260-EV3 | Верхняя декоративная решетка, В=260 мм, H=15 мм, цвет латунь |  |  |  | 11984 | 11984 | 11200
| DR 15.260-C32 | Верхняя декоративная решетка, В=260 мм, H=15 мм, цвет светлая бронза |  |  |  | 11984 | 11984 | 11200
| DR 15.260-C34 | Верхняя декоративная решетка, В=260 мм, H=15 мм, цвет темная бронза |  |  |  | 11984 | 11984 | 11200
| DR 15.260-C35 | Верхняя декоративная решетка, В=260 мм, H=15 мм, цвет черный |  |  |  | 11984 | 11984 | 11200
| DR 15.260-RAL | Верхняя декоративная решетка, В=260 мм, H=15 мм, любой цвет гаммы RAL |  |  |  | 15572 | 15572 | 14553
| DR 15.260-Decor | Верхняя декоративная решетка, В=260 мм, H=15 мм, любой цвет гаммы Decor (либо по образцу)* |  |  |  | 26830 | 26830 | 25075
| * MMZ DR Decor | Надбавка за изготовление цвета по образцу заказчика (для немецкого прутка) |  |  |  | 17631 | 17631 | 16478
Для 320 | DR 15.320-AL-r | Верхняя декоративная решетка, В=320 мм, H=15 мм, цвет алюминий |  |  |  | 8043 | 8043 | 7517
| DR 15.320-AU light-r | Верхняя декоративная решетка, В=320 мм, H=15 мм, цвет светлое золото |  |  |  | 8249 | 8249 | 7709
| DR 15.320-BR light-r | Верхняя декоративная решетка, В=320 мм, H=15 мм, цвет светлая бронза |  |  |  | 8531 | 8531 | 7973
| DR 15.320-BR dark-r | Верхняя декоративная решетка, В=320 мм, H=15 мм, цвет тёмная бронза |  |  |  | 8531 | 8531 | 7973
| DR 15.320-CG-r | Верхняя декоративная решетка, В=320 мм, H=15 мм, цвет коньяк |  |  |  | 8531 | 8531 | 7973
| DR 15.320-PL-r | Верхняя декоративная решетка, В=320 мм, H=15 мм, цвет жемчуг |  |  |  | 8614 | 8614 | 8050
| DR 15.320-BL-r | Верхняя декоративная решетка, В=320 мм, H=15 мм, цвет чёрный |  |  |  | 8614 | 8614 | 8050
| DR 15.320-Decor-r | Верхняя декоративная решетка, В=320 мм, H=15 мм, любой цвет гаммы Décor-r |  |  |  | 8614 | 8614 | 8050
| DR 15.320-RAL-r | Верхняя декоративная решетка, В=320 мм, H=15 мм, любой цвет гаммы RAL |  |  |  | 11056 | 11056 | 10333
| DR 15.320-EV1 | Верхняя декоративная решетка, В=320 мм, H=15 мм, цвет натуральный алюминий |  |  |  | 14905 | 14905 | 13930
| DR 15.320-EV2 | Верхняя декоративная решетка, В=320 мм, H=15 мм, цвет светлая латунь |  |  |  | 16778 | 16778 | 15680
| DR 15.320-EV3 | Верхняя декоративная решетка, В=320 мм, H=15 мм, цвет латунь |  |  |  | 16778 | 16778 | 15680
| DR 15.320-С32 | Верхняя декоративная решетка, В=320 мм, H=15 мм, цвет светлая бронза |  |  |  | 16778 | 16778 | 15680
| DR 15.320-С34 | Верхняя декоративная решетка, В=320 мм, H=15 мм, цвет темная бронза |  |  |  | 16778 | 16778 | 15680
| DR 15.320-С35 | Верхняя декоративная решетка, В=320 мм, H=15 мм, цвет черный |  |  |  | 16778 | 16778 | 15680
| DR 15.320-RAL | Верхняя декоративная решетка, В=320 мм, H=15 мм, любой цвет гаммы RAL |  |  |  | 21998 | 21998 | 20559
| DR 15.320-Decor | Верхняя декоративная решетка, В=320 мм, H=15 мм, любой цвет гаммы Decor (либо по образцу)* |  |  |  | 35019 | 35019 | 32728
| * MMZ DR Decor | Надбавка за изготовление цвета по образцу заказчика (для немецкого прутка) |  |  |  | 17631 | 17631 | 16478
Для 360 | DR 15.360-AL-r | Верхняя декоративная решетка, В=360 мм, H=15 мм, цвет алюминий |  |  |  | 8100 | 8100 | 7570
| DR 15.360-AU light-r | Верхняя декоративная решетка, В=360 мм, H=15 мм, цвет светлое золото |  |  |  | 8310 | 8310 | 7766
| DR 15.360-BR light-r | Верхняя декоративная решетка, В=360 мм, H=15 мм, цвет светлая бронза |  |  |  | 8592 | 8592 | 8030
| DR 15.360-BR dark-r | Верхняя декоративная решетка, В=360 мм, H=15 мм, цвет тёмная бронза |  |  |  | 8592 | 8592 | 8030
| DR 15.360-CG-r | Верхняя декоративная решетка, В=360 мм, H=15 мм, цвет коньяк |  |  |  | 8592 | 8592 | 8030
| DR 15.360-PL-r | Верхняя декоративная решетка, В=360 мм, H=15 мм, цвет жемчуг |  |  |  | 8674 | 8674 | 8107
| DR 15.360-BL-r | Верхняя декоративная решетка, В=360 мм, H=15 мм, цвет чёрный |  |  |  | 8674 | 8674 | 8107
| DR 15.360-Decor-r | Верхняя декоративная решетка, В=360 мм, H=15 мм, любой цвет гаммы Décor-r |  |  |  | 8674 | 8674 | 8107
| DR 15.360-RAL-r | Верхняя декоративная решетка, В=360 мм, H=15 мм, любой цвет гаммы RAL |  |  |  | 11705 | 11705 | 10939
| DR 15.360-EV1 | Верхняя декоративная решетка, В=360 мм, H=15 мм, цвет натуральный алюминий |  |  |  | 16553 | 16553 | 15470
| DR 15.360-EV2 | Верхняя декоративная решетка, В=360 мм, H=15 мм, цвет светлая латунь |  |  |  | 18650 | 18650 | 17430
| DR 15.360-EV3 | Верхняя декоративная решетка, В=360 мм, H=15 мм, цвет латунь |  |  |  | 18650 | 18650 | 17430
| DR 15.360-C32 | Верхняя декоративная решетка, В=360 мм, H=15 мм, цвет светлая бронза |  |  |  | 18650 | 18650 | 17430
| DR 15.360-C34 | Верхняя декоративная решетка, В=360 мм, H=15 мм, цвет темная бронза |  |  |  | 18650 | 18650 | 17430
| DR 15.360-C35 | Верхняя декоративная решетка, В=360 мм, H=15 мм, цвет черный |  |  |  | 18650 | 18650 | 17430
| DR 15.360-RAL | Верхняя декоративная решетка, В=360 мм, H=15 мм, любой цвет гаммы RAL |  |  |  | 24387 | 24387 | 22792
| DR 15.360-Decor | Верхняя декоративная решетка, В=360 мм, H=15 мм, любой цвет гаммы Decor (либо по образцу)* |  |  |  | 36521 | 36521 | 34132
| * MMZ DR Decor | Надбавка за изготовление цвета по образцу заказчика (для немецкого прутка) |  |  |  | 17631 | 17631 | 16478
Для 410 | DR 15.410-AL-r | Верхняя декоративная решетка, В=410 мм, H=15 мм, цвет алюминий |  |  |  | 9553 | 9553 | 8928
| DR 15.410-AU light-r | Верхняя декоративная решетка, В=410 мм, H=15 мм, цвет светлое золото |  |  |  | 9815 | 9815 | 9173
| DR 15.410-BR light-r | Верхняя декоративная решетка, В=410 мм, H=15 мм, цвет светлая бронза |  |  |  | 10159 | 10159 | 9494
| DR 15.410-BR dark-r | Верхняя декоративная решетка, В=410 мм, H=15 мм, цвет тёмная бронза |  |  |  | 10159 | 10159 | 9494
| DR 15.410-CG-r | Верхняя декоративная решетка, В=410 мм, H=15 мм, цвет коньяк |  |  |  | 10159 | 10159 | 9494
| DR 15.410-PL-r | Верхняя декоративная решетка, В=410 мм, H=15 мм, цвет жемчуг |  |  |  | 10267 | 10267 | 9595
| DR 15.410-BL-r | Верхняя декоративная решетка, В=410 мм, H=15 мм, цвет чёрный |  |  |  | 10267 | 10267 | 9595
| DR 15.410-Decor-r | Верхняя декоративная решетка, В=410 мм, H=15 мм, любой цвет гаммы Décor-r |  |  |  | 10267 | 10267 | 9595
| DR 15.410-RAL-r | Верхняя декоративная решетка, В=410 мм, H=15 мм, любой цвет гаммы RAL |  |  |  | 13504 | 13504 | 12621
| DR 15.410-EV1 | Верхняя декоративная решетка, В=410 мм, H=15 мм, цвет натуральный алюминий |  |  |  | 18201 | 18201 | 17010
| DR 15.410-EV2 | Верхняя декоративная решетка, В=410 мм, H=15 мм, цвет светлая латунь |  |  |  | 20373 | 20373 | 19040
| DR 15.410-EV3 | Верхняя декоративная решетка, В=410 мм, H=15 мм, цвет латунь |  |  |  | 20373 | 20373 | 19040
| DR 15.410-C32 | Верхняя декоративная решетка, В=410 мм, H=15 мм, цвет светлая бронза |  |  |  | 20373 | 20373 | 19040
| DR 15.410-C34 | Верхняя декоративная решетка, В=410 мм, H=15 мм, цвет темная бронза |  |  |  | 20373 | 20373 | 19040
| DR 15.410-C35 | Верхняя декоративная решетка, В=410 мм, H=15 мм, цвет черный |  |  |  | 20373 | 20373 | 19040
| DR 15.410-RAL | Верхняя декоративная решетка, В=410 мм, H=15 мм, любой цвет гаммы RAL |  |  |  | 26777 | 26777 | 25025
| DR 15.410-Decor | Верхняя декоративная решетка, В=410 мм, H=15 мм, любой цвет гаммы Decor (либо по образцу)* |  |  |  | 39608 | 39608 | 37017
| * MMZ DR Decor | Надбавка за изготовление цвета по образцу заказчика (для немецкого прутка) |  |  |  | 17631 | 17631 | 16478
Решётка продольная
| Артикул | Наименование товара |  |  |  | Цена, п/м
Для 180 | DL 15.180-16-AL-r | Декоративная решетка с прямолинейным узором, В=180 мм, H=15 мм, цвет алюминий |  |  |  | 4796 | 4796 | 4482
| DL 15.180-16-AU light-r | Декоративная решетка с прямолинейным узором, В=180 мм, H=15 мм, цвет светлое золото |  |  |  | 4904 | 4904 | 4583
| DL 15.180-16-BR light-r | Декоративная решетка с прямолинейным узором, В=180 мм, H=15 мм, цвет светлая бронза |  |  |  | 5055 | 5055 | 4724
| DL 15.180-16-BR dark-r | Декоративная решетка с прямолинейным узором, В=180 мм, H=15 мм, цвет тёмная бронза |  |  |  | 5055 | 5055 | 4724
| DL 15.180-16-CG-r | Декоративная решетка с прямолинейным узором, В=180 мм, H=15 мм, цвет коньяк |  |  |  | 5055 | 5055 | 4724
| DL 15.180-16-PL-r | Декоративная решетка с прямолинейным узором, В=180 мм, H=15 мм, цвет жемчуг |  |  |  | 5097 | 5097 | 4764
| DL 15.180-16-BL-r | Декоративная решетка с прямолинейным узором, В=180 мм, H=15 мм, цвет чёрный |  |  |  | 5097 | 5097 | 4764
| DL 15.180-16 Décor-r | Декоративная решетка с прямолинейным узором, В=180 мм, H=15 мм, любой цвет гаммы Décor-r |  |  |  | 9674 | 9674 | 9041
| DL 15.180-16-RAL-r | Декоративная решетка с прямолинейным узором, В=180 мм, H=15 мм, любой цвет гаммы RAL |  |  |  | 10941 | 10941 | 10225
| DL 15.180-16-EV1 | Декоративная решетка с прямолинейным узором, В=180 мм, H=15 мм, цвет натуральный аллюминий |  |  |  | 8763 | 8763 | 8190
| DL 15.180-16-EV2 | Декоративная решетка с прямолинейным узором, В=180 мм, H=15 мм, цвет светлая латунь |  |  |  | 9437 | 9437 | 8820
| DL 15.180-16-EV3 | Декоративная решетка с прямолинейным узором, В=180 мм, H=15 мм, цвет латунь |  |  |  | 9437 | 9437 | 8820
| DL 15.180-16-C32 | Декоративная решетка с прямолинейным узором, В=180 мм, H=15 мм, цвет светлая бронза |  |  |  | 9437 | 9437 | 8820
| DL 15.180-16-C34 | Декоративная решетка с прямолинейным узором, В=180 мм, H=15 мм, цвет тёмная бронза |  |  |  | 9437 | 9437 | 8820
| DL 15.180-16 C35 | Декоративная решетка с прямолинейным узором, В=180 мм, H=15 мм, цвет чёрный |  |  |  | 9437 | 9437 | 8820
| DL 15.180-16-RAL | Декоративная решетка с прямолинейным узором, В=180 мм, H=15 мм, любой цвет гаммы RAL |  |  |  | 12441 | 12441 | 11627
| DL 15.180-16 Décor | Декоративная решетка с прямолинейным узором, В=180 мм, H=15 мм, любой цвет гаммы Decor (либо по образцу)* |  |  |  | 23949 | 23949 | 22382
| * MMZ DR Decor | Надбавка за изготовление цвета по образцу заказчика (для немецкого прутка) |  |  |  | 17631 | 17631 | 16478
Для 260 | DL 15.260-16-AL-r | Декоративная решетка с прямолинейным узором, В=260 мм, H=15 мм, цвет алюминий |  |  |  | 6935 | 6935 | 6481
| DL 15.260-16-AU light-r | Декоративная решетка с прямолинейным узором, В=260 мм, H=15 мм, цвет светлое золото |  |  |  | 7103 | 7103 | 6638
| DL 15.260-16-BR light-r | Декоративная решетка с прямолинейным узором, В=260 мм, H=15 мм, цвет светлая бронза |  |  |  | 7323 | 7323 | 6844
| DL 15.260-16-BR dark-r | Декоративная решетка с прямолинейным узором, В=260 мм, H=15 мм, цвет тёмная бронза |  |  |  | 7323 | 7323 | 6844
| DL 15.260-16-CG-r | Декоративная решетка с прямолинейным узором, В=260 мм, H=15 мм, цвет коньяк |  |  |  | 7323 | 7323 | 6844
| DL 15.260-16-PL-r | Декоративная решетка с прямолинейным узором, В=260 мм, H=15 мм, цвет жемчуг |  |  |  | 7388 | 7388 | 6905
| DL 15.260-16-BL-r | Декоративная решетка с прямолинейным узором, В=260 мм, H=15 мм, цвет чёрный |  |  |  | 7388 | 7388 | 6905
| DL 15.260-16 Décor-r | Декоративная решетка с прямолинейным узором, В=260 мм, H=15 мм, любой цвет гаммы Décor-r |  |  |  | 12500 | 12500 | 11682
| DL 15.260-16-RAL-r | Декоративная решетка с прямолинейным узором, В=260 мм, H=15 мм, любой цвет гаммы RAL |  |  |  | 14400 | 14400 | 13458
| DL 15.260-16-EV1 | Декоративная решетка с прямолинейным узором, В=260 мм, H=15 мм, цвет натуральный аллюминий |  |  |  | 11615 | 11615 | 10855
| DL 15.260-16-EV2 | Декоративная решетка с прямолинейным узором, В=260 мм, H=15 мм, цвет светлая латунь |  |  |  | 12508 | 12508 | 11690
| DL 15.260-16-EV3 | Декоративная решетка с прямолинейным узором, В=260 мм, H=15 мм, цвет латунь |  |  |  | 12508 | 12508 | 11690
| DL 15.260-16-C32 | Декоративная решетка с прямолинейным узором, В=260 мм, H=15 мм, цвет светлая бронза |  |  |  | 12508 | 12508 | 11690
| DL 15.260-16-C34 | Декоративная решетка с прямолинейным узором, В=260 мм, H=15 мм, цвет тёмная бронза |  |  |  | 12508 | 12508 | 11690
| DL 15.260-16-C35 | Декоративная решетка с прямолинейным узором, В=260 мм, H=15 мм, цвет чёрный |  |  |  | 12508 | 12508 | 11690
| DL 15.260-16-RAL | Декоративная решетка с прямолинейным узором, В=260 мм, H=15 мм, любой цвет гаммы RAL |  |  |  | 16313 | 16313 | 15246
| DL 15.260-16 Décor | Декоративная решетка с прямолинейным узором, В=260 мм, H=15 мм, любой цвет гаммы Decor (либо по образцу)* |  |  |  | 28108 | 28108 | 26269
| * MMZ DR Decor | Надбавка за изготовление цвета по образцу заказчика (для немецкого прутка) |  |  |  | 17631 | 17631 | 16478
Для 320 | DL 15.320-16-AL-r | Декоративная решетка с прямолинейным узором, В=320 мм, H=15 мм, цвет алюминий |  |  |  | 8446 | 8446 | 7893
| DL 15 320-16-AU light-r | Декоративная решетка с прямолинейным узором, В=320 мм, H=15 мм, цвет светлое золото |  |  |  | 8661 | 8661 | 8094
| DL 15.320-16-BR light-r | Декоративная решетка с прямолинейным узором, В=320 мм, H=15 мм, цвет светлая бронза |  |  |  | 8957 | 8957 | 8371
| DL 15.320-16-BR dark-r | Декоративная решетка с прямолинейным узором, В=320 мм, H=15 мм, цвет тёмная бронза |  |  |  | 8957 | 8957 | 8371
| DL 15.320-16-CG-r | Декоративная решетка с прямолинейным узором, В=320 мм, H=15 мм, цвет коньяк |  |  |  | 8957 | 8957 | 8371
| DL 15.320-16-PL-r | Декоративная решетка с прямолинейным узором, В=320 мм, H=15 мм, цвет жемчуг |  |  |  | 9044 | 9044 | 8452
| DL 15.320-16-BL-r | Декоративная решетка с прямолинейным узором, В=320 мм, H=15 мм, цвет чёрный |  |  |  | 9044 | 9044 | 8452
| DL 15.320-16 Décor-r | Декоративная решетка с прямолинейным узором, В=320 мм, H=15 мм, любой цвет гаммы Décor-r |  |  |  | 14397 | 14397 | 13455
| DL 15.320-16-RAL-r | Декоративная решетка с прямолинейным узором, В=320 мм, H=15 мм, любой цвет гаммы RAL |  |  |  | 16931 | 16931 | 15823
| DL 15.320-16-EV1 | Декоративная решетка с прямолинейным узором, В=320 мм, H=15 мм, цвет натуральный аллюминий |  |  |  | 15579 | 15579 | 14560
| DL 15.320-16-EV2 | Декоративная решетка с прямолинейным узором, В=320 мм, H=15 мм, цвет светлая латунь |  |  |  | 17452 | 17452 | 16310
| DL 15.320-16-EV3 | Декоративная решетка с прямолинейным узором, В=320 мм, H=15 мм, цвет латунь |  |  |  | 17452 | 17452 | 16310
| DL 15.320-16-C32 | Декоративная решетка с прямолинейным узором, В=320 мм, H=15 мм, цвет светлая бронза |  |  |  | 17452 | 17452 | 16310
| DL 15.320-16-C34 | Декоративная решетка с прямолинейным узором, В=320 мм, H=15 мм, цвет тёмная бронза |  |  |  | 17452 | 17452 | 16310
| DL 15.320-16-C35 | Декоративная решетка с прямолинейным узором, В=320 мм, H=15 мм, цвет чёрный |  |  |  | 17452 | 17452 | 16310
| DL 15.320-16-RAL | Декоративная решетка с прямолинейным узором, В=320 мм, H=15 мм, любой цвет гаммы RAL |  |  |  | 23069 | 23069 | 21560
| DL 15.320-16 Décor | Декоративная решетка с прямолинейным узором, В=320 мм, H=15 мм, любой цвет гаммы Decor (либо по образцу)* |  |  |  | 34547 | 34547 | 32287
| * MMZ DR Decor | Надбавка за изготовление цвета по образцу заказчика (для немецкого прутка) |  |  |  | 17631 | 17631 | 16478
Для 360 | DL 15.360-16-AL-r | Декоративная решетка с прямолинейным узором, В=360 мм, H=15 мм, цвет алюминий |  |  |  | 8505 | 8505 | 7949
| DL 15 360-16-AU light-r | Декоративная решетка с прямолинейным узором, В=360 мм, H=15 мм, цвет светлое золото |  |  |  | 8726 | 8726 | 8155
| DL 15.360-16-BR light-r | Декоративная решетка с прямолинейным узором, В=360 мм, H=15 мм, цвет светлая бронза |  |  |  | 9022 | 9022 | 8432
| DL 15.360-16-BR dark-r | Декоративная решетка с прямолинейным узором, В=360 мм, H=15 мм, цвет тёмная бронза |  |  |  | 9022 | 9022 | 8432
| DL 15.360-16-CG-r | Декоративная решетка с прямолинейным узором, В=360 мм, H=15 мм, цвет коньяк |  |  |  | 9022 | 9022 | 8432
| DL 15.360-16-PL-r | Декоративная решетка с прямолинейным узором, В=360 мм, H=15 мм, цвет жемчуг |  |  |  | 9109 | 9109 | 8513
| DL 15.360-16-BL-r | Декоративная решетка с прямолинейным узором, В=360 мм, H=15 мм, цвет чёрный |  |  |  | 9109 | 9109 | 8513
| DL 15.360-16 Décor-r | Декоративная решетка с прямолинейным узором, В=410 мм, H=15 мм, любой цвет гаммы Décor-r |  |  |  | 15646 | 15646 | 14622
| DL 15.360-16-RAL-r | Декоративная решетка с прямолинейным узором, В=360 мм, H=15 мм, любой цвет гаммы RAL |  |  |  | 18496 | 18496 | 17286
| DL 15.360-EV1 | Декоративная решетка с прямолинейным узором, В=360 мм, H=15 мм, цвет натуральный аллюминий |  |  |  | 17751 | 17751 | 16590
| DL 15.360-EV2 | Декоративная решетка с прямолинейным узором, В=360 мм, H=15 мм, цвет светлая латунь |  |  |  | 20598 | 20598 | 19250
| DL 15.360-EV3 | Декоративная решетка с прямолинейным узором, В=360 мм, H=15 мм, цвет латунь |  |  |  | 20598 | 20598 | 19250
| DL 15.360-С32 | Декоративная решетка с прямолинейным узором, В=360 мм, H=15 мм, цвет светлая бронза |  |  |  | 20598 | 20598 | 19250
| DL 15.360-С34 | Декоративная решетка с прямолинейным узором, В=360 мм, H=15 мм, цвет тёмная бронза |  |  |  | 20598 | 20598 | 19250
| DL 15.360-С35 | Декоративная решетка с прямолинейным узором, В=360 мм, H=15 мм, цвет чёрный |  |  |  | 20598 | 20598 | 19250
| DL 15.360-RAL | Декоративная решетка с прямолинейным узором, В=360 мм, H=15 мм, любой цвет гаммы RAL |  |  |  | 25623 | 25623 | 23947
| DL 15.360-16 Décor | Декоративная решетка с прямолинейным узором, В=410 мм, H=15 мм, любой цвет гаммы Decor (либо по образцу)* |  |  |  | 37902 | 37902 | 35422
| * MMZ DR Decor | Надбавка за изготовление цвета по образцу заказчика (для немецкого прутка) |  |  |  | 17631 | 17631 | 16478
Для 410 | DL 15.410-16-AL-r | Декоративная решетка с прямолинейным узором, В=410 мм, H=15 мм, цвет алюминий |  |  |  | 10030 | 10030 | 9374
| DL 15 410-16-AU light-r | Декоративная решетка с прямолинейным узором, В=410 мм, H=15 мм, цвет светлое золото |  |  |  | 10305 | 10305 | 9631
| DL 15.410-16-BR light-r | Декоративная решетка с прямолинейным узором, В=410 мм, H=15 мм, цвет светлая бронза |  |  |  | 10667 | 10667 | 9969
| DL 15.410-16-BR dark-r | Декоративная решетка с прямолинейным узором, В=410 мм, H=15 мм, цвет тёмная бронза |  |  |  | 10667 | 10667 | 9969
| DL 15.410-16-CG-r | Декоративная решетка с прямолинейным узором, В=410 мм, H=15 мм, цвет коньяк |  |  |  | 10667 | 10667 | 9969
| DL 15.410-16-PL-r | Декоративная решетка с прямолинейным узором, В=410 мм, H=15 мм, цвет жемчуг |  |  |  | 10780 | 10780 | 10075
| DL 15.410-16-BL-r | Декоративная решетка с прямолинейным узором, В=410 мм, H=15 мм, цвет чёрный |  |  |  | 10780 | 10780 | 10075
| DL 15.410-16 Décor-r | Декоративная решетка с прямолинейным узором, В=410 мм, H=15 мм, любой цвет гаммы Décor-r |  |  |  | 16893 | 16893 | 15788
| DL 15.410-16-RAL-r | Декоративная решетка с прямолинейным узором, В=410 мм, H=15 мм, любой цвет гаммы RAL |  |  |  | 20060 | 20060 | 18748
| DL 15.410-16-EV1 | Декоративная решетка с прямолинейным узором, В=410 мм, H=15 мм, цвет натуральный аллюминий |  |  |  | 19025 | 19025 | 17780
| DL 15.410-16-EV2 | Декоративная решетка с прямолинейным узором, В=410 мм, H=15 мм, цвет светлая латунь |  |  |  | 21796 | 21796 | 20370
| DL 15.410-16-EV3 | Декоративная решетка с прямолинейным узором, В=410 мм, H=15 мм, цвет латунь |  |  |  | 21796 | 21796 | 20370
| DL 15.410-16-C32 | Декоративная решетка с прямолинейным узором, В=410 мм, H=15 мм, цвет светлая бронза |  |  |  | 21796 | 21796 | 20370
| DL 15.410-16-C34 | Декоративная решетка с прямолинейным узором, В=410 мм, H=15 мм, цвет тёмная бронза |  |  |  | 21796 | 21796 | 20370
| DL 15.410-16-C35 | Декоративная решетка с прямолинейным узором, В=410 мм, H=15 мм, цвет чёрный |  |  |  | 21796 | 21796 | 20370
| DL 15.410-16-RAL | Декоративная решетка с прямолинейным узором, В=410 мм, H=15 мм, любой цвет гаммы RAL |  |  |  | 28095 | 28095 | 26257
| DL 15.410-16 Décor | Декоративная решетка с прямолинейным узором, В=410 мм, H=15 мм, любой цвет гаммы Decor (либо по образцу)* |  |  |  | 44724 | 44724 | 41798
| * MMZ DR Decor | Надбавка за изготовление цвета по образцу заказчика (для немецкого прутка) |  |  |  | 17631 | 17631 | 16478
Торцевые стыки анодированных и RAL решёток
| Артикул | Описание | Цена, руб | Технические данные
Угловые стыки решетки GP DR 90°¦ GP DL 90° | GP DR 90° 180 РФ | Для конвекторов шириной 180 мм | 16479 | Угловой стык решетки, усиленный пластиной жесткости, обеспечивающей полную проходимость решетки. Угол - 90°. Поставляется, как профильная пластина. Профильная пластина покрывает весь скос двух конвекторов или системных лотков. Примечание: для ESK возможно только с GP DR. |  |  | 16479 | 15401
| GP DL 90° 180 РФ | Для конвекторов шириной 180 мм | 16479 |  |  |  | 16479 | 15401
| GP DR 90° 260 РФ | Для конвекторов шириной 260 мм | 18841 |  |  |  | 18841 | 17608
| GP DL 90° 260 РФ | Для конвекторов шириной 260 мм | 18841 |  |  |  | 18841 | 17608
| GP DR 90° 320 РФ | Для конвекторов шириной 320 мм | 21065 |  |  |  | 21065 | 19687
| GP DL 90° 320 РФ | Для конвекторов шириной 320 мм | 21065 |  |  |  | 21065 | 19687
| GP DR 90° 360 РФ | Для конвекторов шириной 360 мм | 22245 |  |  |  | 22245 | 20790
| GP DL 90° 360 РФ | Для конвекторов шириной 360 мм | 22245 |  |  |  | 22245 | 20790
| GP DR 90° 410 РФ | Для конвекторов шириной 410 мм | 23426 |  |  |  | 23426 | 21893
| GP DL 90° 410 РФ | Для конвекторов шириной 410 мм | 23426 |  |  |  | 23426 | 21893
| GP DR 90° 180 | Для конвекторов шириной 180 мм | 26914 |  |  |  | 26914 | 25153
| GP DL 90° 180 | Для конвекторов шириной 180 мм | 26914 |  |  |  | 26914 | 25153
| GP DR 90° 260 | Для конвекторов шириной 260 мм | 30770 |  |  |  | 30770 | 28757
| GP DL 90° 260 | Для конвекторов шириной 260 мм | 30770 |  |  |  | 30770 | 28757
| GP DR 90° 320 | Для конвекторов шириной 320 мм | 34403 |  |  |  | 34403 | 32152
| GP DL 90° 320 | Для конвекторов шириной 320 мм | 34403 |  |  |  | 34403 | 32152
| GP DR 90° 360 | Для конвекторов шириной 360 мм | 36331 |  |  |  | 36331 | 33954
| GP DL 90° 360 | Для конвекторов шириной 360 мм | 36331 |  |  |  | 36331 | 33954
| GP DR 90° 410 | Для конвекторов шириной 410 мм | 38258 |  |  |  | 38258 | 35755
| GP DL 90° 410 | Для конвекторов шириной 410 мм | 38258 |  |  |  | 38258 | 35755
Угловые стыки для декоративной решетки с переменным углом GP DR var ¦ GP DL var | GP DR var 180 РФ | Для конвекторов шириной 180 мм | 16479 | Угловой стык решетки, усиленный пластиной жесткости, обеспечивающей полную проходимость решетки. Возможен как острый, так и тупой угол стыка решетки. Поставляется как профильная пластина. Профильная пластина покрывает весь скос двух конвекторов или системных лотков. Примечание: для ESK возможно только с GP DR. |  |  | 16479 | 15401
| GP DL var 180 РФ | Для конвекторов шириной 180 мм | 16479 |  |  |  | 16479 | 15401
| GP DR var 260 РФ | Для конвекторов шириной 260 мм | 18841 |  |  |  | 18841 | 17608
| GP DL var 260 РФ | Для конвекторов шириной 260 мм | 18841 |  |  |  | 18841 | 17608
| GP DR var 320 РФ | Для конвекторов шириной 320 мм | 21065 |  |  |  | 21065 | 19687
| GP DL var 320 РФ | Для конвекторов шириной 320 мм | 21065 |  |  |  | 21065 | 19687
| GP DR var 360 РФ | Для конвекторов шириной 360 мм | 22245 |  |  |  | 22245 | 20790
| GP DL var 360 РФ | Для конвекторов шириной 360 мм | 22245 |  |  |  | 22245 | 20790
| GP DR var 410 РФ | Для конвекторов шириной 410 мм | 23426 |  |  |  | 23426 | 21893
| GP DL var 410 РФ | Для конвекторов шириной 410 мм | 23426 |  |  |  | 23426 | 21893
| GP DR var 180 | Для конвекторов шириной 180 мм | 26914 |  |  |  | 26914 | 25153
| GP DL var 180 | Для конвекторов шириной 180 мм | 26914 |  |  |  | 26914 | 25153
| GP DR var 260 | Для конвекторов шириной 260 мм | 30770 |  |  |  | 30770 | 28757
| GP DL var 260 | Для конвекторов шириной 260 мм | 30770 |  |  |  | 30770 | 28757
| GP DR var 320 | Для конвекторов шириной 320 мм | 34403 |  |  |  | 34403 | 32152
| GP DL var 320 | Для конвекторов шириной 320 мм | 34403 |  |  |  | 34403 | 32152
| GP DR var 360 | Для конвекторов шириной 360 мм | 36331 |  |  |  | 36331 | 33954
| GP DL var 360 | Для конвекторов шириной 360 мм | 36331 |  |  |  | 36331 | 33954
| GP DR var 410 | Для конвекторов шириной 410 мм | 38258 |  |  |  | 38258 | 35755
| GP DL var 410 | Для конвекторов шириной 410 мм | 38258 |  |  |  | 38258 | 35755
Глухая часть декоративной решетки GP1 DR ¦ GP1 DL | GP1 DR 180 РФ | Для рулонной решетки шириной 180 мм | 9398 | Угловой стык решетки, усиленный пластиной жесткости, обеспечивающей полную проходимость решетки для конвекторов. Возможен как острый, так и тупой угол оформления решетки. Поставляется как профильная пластина. Примечание: для ESK возможно только с GP DR. |  |  | 9398 | 8783
| GP1 DL 180 РФ | Для рулонной решетки шириной 180 мм | 9398 |  |  |  | 9398 | 8783
| GP1 DR 260 РФ | Для рулонной решетки шириной 260 мм | 10759 |  |  |  | 10759 | 10055
| GP1 DL 260 РФ | Для рулонной решетки шириной 260 мм | 10759 |  |  |  | 10759 | 10055
| GP1 DR 320 РФ | Для рулонной решетки шириной 320 мм | 12031 |  |  |  | 12031 | 11244
| GP1 DL 320 РФ | Для рулонной решетки шириной 320 мм | 12031 |  |  |  | 12031 | 11244
| GP1 DR 360 РФ | Для рулонной решетки шириной 360 мм | 13347 |  |  |  | 13347 | 12474
| GP1 DL 360 РФ | Для рулонной решетки шириной 360 мм | 13347 |  |  |  | 13347 | 12474
| GP1 DR 410 РФ | Для рулонной решетки шириной 410 мм | 14663 |  |  |  | 14663 | 13704
| GP1 DL 410 РФ | Для рулонной решетки шириной 410 мм | 14663 |  |  |  | 14663 | 13704
| GP1 DR 180 | Для рулонной решетки шириной 180 мм | 15348 |  |  |  | 15348 | 14344
| GP1 DL 180 | Для рулонной решетки шириной 180 мм | 15348 |  |  |  | 15348 | 14344
| GP1 DR 260 | Для рулонной решетки шириной 260 мм | 17572 |  |  |  | 17572 | 16422
| GP1 DL 260 | Для рулонной решетки шириной 260 мм | 17572 |  |  |  | 17572 | 16422
| GP1 DR 320 | Для рулонной решетки шириной 320 мм | 19648 |  |  |  | 19648 | 18363
| GP1 DL 320 | Для рулонной решетки шириной 320 мм | 19648 |  |  |  | 19648 | 18363
| GP1 DR 360 | Для рулонной решетки шириной 360 мм | 21799 |  |  |  | 21799 | 20373
| GP1 DL 360 | Для рулонной решетки шириной 360 мм | 21799 |  |  |  | 21799 | 20373
| GP1 DR 410 | Для рулонной решетки шириной 410 мм | 23949 |  |  |  | 23949 | 22382
| GP1 DL 410 | Для рулонной решетки шириной 410 мм | 23949 |  |  |  | 23949 | 22382
Решётка радиальная (полукруглые листы)
Розничная цена решётки со стандартным радиусом (более 3500мм по внешней стороне).
При нестандартном радиусе к указанной цене плюсуются 20%.
| Артикул | Наименование товара |  |  |  | Цена, п/м
Для 180 | DR 15.180RB-AL-r | Верхняя декоративная решетка для скруглённых конвекторов, В=180 мм, H=15 мм, цвет алюминий |  |  |  | 6996 | 6996 | 6538
| DR 15.180RB-AU light-r | Верхняя декоративная решетка для скруглённых конвекторов, В=180 мм, H=15 мм, цвет светлое золото |  |  |  | 7150 | 7150 | 6682
| DR 15.180RB-BR light-r | Верхняя декоративная решетка для скруглённых конвекторов, В=180 мм, H=15 мм, цвет светлая бронза |  |  |  | 7365 | 7365 | 6883
| DR 15.180RB-BR dark-r | Верхняя декоративная решетка для скруглённых конвекторов, В=180 мм, H=15 мм, цвет тёмная бронза |  |  |  | 7365 | 7365 | 6883
| DR 15.180RB-CG-r | Верхняя декоративная решетка для скруглённых конвекторов, В=180 мм, H=15 мм, цвет коньяк |  |  |  | 7365 | 7365 | 6883
| DR 15.180RB-PL-r | Верхняя декоративная решетка для скруглённых конвекторов, В=180 мм, H=15 мм, цвет жемчуг |  |  |  | 7427 | 7427 | 6941
| DR 15.180RB-BL-r | Верхняя декоративная решетка для скруглённых конвекторов, В=180 мм, H=15 мм, цвет чёрный |  |  |  | 7427 | 7427 | 6941
| DR 15.180RB-Decor-r | Верхняя декоративная решетка для скруглённых конвекторов, В=180 мм, H=15 мм, любой цвет гаммы Décor-r |  |  |  | 7427 | 7427 | 6941
| DR 15.180RB-RAL-r | Верхняя декоративная решетка для скруглённых конвекторов, В=180 мм, H=15 мм, любой цвет гаммы RAL |  |  |  | 9476 | 9476 | 8856
| DR 15.180RB-EV1 | Верхняя декоративная решетка для скруглённых конвекторов, В=180мм, H=15 мм, цвет натуральный аллюминий |  |  |  | 12583 | 12583 | 11760
| DR 15.180RB-EV2 | Верхняя декоративная решетка для скруглённых конвекторов, В=180мм, Н=15 мм, цвет светлая латунь |  |  |  | 13707 | 13707 | 12810
| DR 15.180RB-EV3 | Верхняя декоративная решетка для скруглённых конвекторов, В=180мм, Н=15 мм, цвет латунь |  |  |  | 13707 | 13707 | 12810
| DR 15.180RB-C32 | Верхняя декоративная решетка для скруглённых конвекторов, В=180мм, Н=15 мм, цвет светлая бронза |  |  |  | 13707 | 13707 | 12810
| DR 15.180RB-С34 | Верхняя декоративная решетка для скруглённых конвекторов, В=180мм, Н=15 мм, цвет тёмная бронза |  |  |  | 13707 | 13707 | 12810
| DR 15.180RB-С35 | Верхняя декоративная решетка для скруглённых конвекторов, В=180мм, Н=15 мм, цвет чёрный |  |  |  | 13707 | 13707 | 12810
| DR 15.180RB-RAL | Верхняя декоративная решетка для скруглённых конвекторов, В=180 мм, H=15 мм, любой цвет гаммы RAL |  |  |  | 17796 | 17796 | 16632
| DR 15.180RB-Decor | Верхняя декоративная решетка для скруглённых конвекторов, В=180 мм, H=15 мм, любой цвет гаммы Decor (либо по образцу)* |  |  |  | 67848 | 67848 | 63409
| *MMZ DR Decor | Надбавка за изготовление цвета по образцу заказчика (для немецкого прутка) |  |  |  | 17631 | 17631 | 16478
Для 260 | DR 15.260RB-AL-r | Верхняя декоративная решетка для скруглённых конвекторов, В=260 мм, H=15 мм, цвет алюминий |  |  |  | 9907 | 9907 | 9259
| DR 15.260RB-AU light-r | Верхняя декоративная решетка для скруглённых конвекторов, В=260 мм, H=15 мм, цвет светлое золото |  |  |  | 10147 | 10147 | 9483
| DR 15.260RB-BR light-r | Верхняя декоративная решетка для скруглённых конвекторов, В=260 мм, H=15 мм, цвет светлая бронза |  |  |  | 10462 | 10462 | 9778
| DR 15.260RB-BR dark-r | Верхняя декоративная решетка для скруглённых конвекторов, В=260 мм, H=15 мм, цвет тёмная бронза |  |  |  | 10462 | 10462 | 9778
| DR 15.260RB-CG-r | Верхняя декоративная решетка для скруглённых конвекторов, В=260 мм, H=15 мм, цвет коньяк |  |  |  | 10462 | 10462 | 9778
| DR 15.260RB-PL-r | Верхняя декоративная решетка для скруглённых конвекторов, В=260 мм, H=15 мм, цвет жемчуг |  |  |  | 10554 | 10554 | 9864
| DR 15.260RB-BL-r | Верхняя декоративная решетка для скруглённых конвекторов, В=260 мм, H=15 мм, цвет чёрный |  |  |  | 10554 | 10554 | 9864
| DR 15.260RB-Décor-r | Верхняя декоративная решетка для скруглённых конвекторов, В=260 мм, H=15 мм, любой цвет гаммы Décor-r |  |  |  | 10554 | 10554 | 9864
| DR 15.260RB-RAL-r | Верхняя декоративная решетка для скруглённых конвекторов, В=260 мм, H=15 мм, любой цвет гаммы RAL |  |  |  | 13717 | 13717 | 12820
| DR 15.260RB-EV1 | Верхняя декоративная решетка для скруглённых конвекторов, В=260мм, H=15 мм, цвет натуральный аллюминий |  |  |  | 16066 | 16066 | 15015
| DR 15.260RB-EV2 | Верхняя декоративная решетка для скруглённых конвекторов, В=260мм, Н=15 мм, цвет светлая латунь |  |  |  | 17976 | 17976 | 16800
| DR 15.260RB-EV3 | Верхняя декоративная решетка для скруглённых конвекторов, В=260мм, Н=15 мм, цвет латунь |  |  |  | 17976 | 17976 | 16800
| DR 15.260RB-C32 | Верхняя декоративная решетка для скруглённых конвекторов, В=260мм, Н=15 мм, цвет светлая бронза |  |  |  | 17976 | 17976 | 16800
| DR 15.260RB-C34 | Верхняя декоративная решетка для скруглённых конвекторов, В=260мм, Н=15 мм, цвет тёмная бронза |  |  |  | 17976 | 17976 | 16800
| DR 15.260RB-C35 | Верхняя декоративная решетка для скруглённых конвекторов, В=260мм, Н=15 мм, цвет чёрный |  |  |  | 17976 | 17976 | 16800
| DR 15.260RB-RAL | Верхняя декоративная решетка для скруглённых конвекторов, В=260 мм, H=15 мм, любой цвет гаммы RAL |  |  |  | 23357 | 23357 | 21829
| DR 15.260RB-Decor | Верхняя декоративная решетка для скруглённых конвекторов, В=260 мм, H=15 мм, любой цвет гаммы Decor (либо по образцу)* |  |  |  | 56849 | 56849 | 53130
| *MMZ DR Decor | Надбавка за изготовление цвета по образцу заказчика (для немецкого прутка) |  |  |  | 17631 | 17631 | 16478
Для 320 | DR 15.320RB-AL-r | Верхняя декоративная решетка для скруглённых конвекторов, В=320 мм, H=15 мм, цвет алюминий |  |  |  | 12064 | 12064 | 11275
| DR 15.320RB-AU light-r | Верхняя декоративная решетка для скруглённых конвекторов, В=320 мм, H=15 мм, цвет светлое золото |  |  |  | 12372 | 12372 | 11563
| DR 15.320RB-BR light-r | Верхняя декоративная решетка для скруглённых конвекторов, В=320 мм, H=15 мм, цвет светлая бронза |  |  |  | 12796 | 12796 | 11959
| DR 15.320RB-BR dark-r | Верхняя декоративная решетка для скруглённых конвекторов, В=320 мм, H=15 мм, цвет тёмная бронза |  |  |  | 12796 | 12796 | 11959
| DR 15.320RB-CG-r | Верхняя декоративная решетка для скруглённых конвекторов, В=320 мм, H=15 мм, цвет коньяк |  |  |  | 12796 | 12796 | 11959
| DR 15.320RB-PL-r | Верхняя декоративная решетка для скруглённых конвекторов, В=320 мм, H=15 мм, цвет жемчуг |  |  |  | 12919 | 12919 | 12074
| DR 15.320RB-BL-r | Верхняя декоративная решетка для скруглённых конвекторов, В=320 мм, H=15 мм, цвет чёрный |  |  |  | 12919 | 12919 | 12074
| DR 15.320RB-Décor-r | Верхняя декоративная решетка для скруглённых конвекторов, В=320 мм, H=15 мм, любой цвет гаммы Décor-r |  |  |  | 12919 | 12919 | 12074
| DR 15.320RB-RAL-r | Верхняя декоративная решетка для скруглённых конвекторов, В=320 мм, H=15 мм, любой цвет гаммы RAL |  |  |  | 16585 | 16585 | 15500
| DR 15.320RB-EV1 | Верхняя декоративная решетка для скруглённых конвекторов, В=320мм, H=15 мм, цвет натуральный аллюминий |  |  |  | 24829 | 24829 | 23205
| DR 15.320RB-EV2 | Верхняя декоративная решетка для скруглённых конвекторов, В=320мм, Н=15 мм, цвет светлая латунь |  |  |  | 27975 | 27975 | 26145
| DR 15.320RB-EV3 | Верхняя декоративная решетка для скруглённых конвекторов, В=320мм, Н=15 мм, цвет латунь |  |  |  | 27975 | 27975 | 26145
| DR 15.320RB-С32 | Верхняя декоративная решетка для скруглённых конвекторов, В=320мм, Н=15 мм, цвет светлая бронза |  |  |  | 27975 | 27975 | 26145
| DR 15.320RB-С34 | Верхняя декоративная решетка для скруглённых конвекторов, В=320мм, Н=15 мм, цвет тёмная бронза |  |  |  | 27975 | 27975 | 26145
| DR 15.320RB-С35 | Верхняя декоративная решетка для скруглённых конвекторов, В=320мм, Н=15 мм, цвет чёрный |  |  |  | 27975 | 27975 | 26145
| DR 15.320RB-RAL | Верхняя декоративная решетка для скруглённых конвекторов, В=320 мм, H=15 мм, любой цвет гаммы RAL |  |  |  | 36581 | 36581 | 34188
| DR 15.320RB-Decor | Верхняя декоративная решетка для скруглённых конвекторов, В=320 мм, H=15 мм, любой цвет гаммы Decor (либо по образцу)* |  |  |  | 73286 | 73286 | 68492
| *MMZ DR Decor | Надбавка за изготовление цвета по образцу заказчика (для немецкого прутка) |  |  |  | 17631 | 17631 | 16478
Для 360 | DR 15.360RB-AL-r | Верхняя декоративная решетка для скруглённых конвекторов, В=360 мм, H=15 мм, цвет алюминий |  |  |  | 12149 | 12149 | 11354
| DR 15.360RB-AU light-r | Верхняя декоративная решетка для скруглённых конвекторов, В=360 мм, H=15 мм, цвет светлое золото |  |  |  | 12466 | 12466 | 11650
| DR 15.360RB-BR light-r | Верхняя декоративная решетка для скруглённых конвекторов, В=360 мм, H=15 мм, цвет светлая бронза |  |  |  | 12889 | 12889 | 12046
| DR 15.360RB-BR dark-r | Верхняя декоративная решетка для скруглённых конвекторов, В=360 мм, H=15 мм, цвет тёмная бронза |  |  |  | 12889 | 12889 | 12046
| DR 15.360RB-CG-r | Верхняя декоративная решетка для скруглённых конвекторов, В=360 мм, H=15 мм, цвет коньяк |  |  |  | 12889 | 12889 | 12046
| DR 15.360RB-PL-r | Верхняя декоративная решетка для скруглённых конвекторов, В=360 мм, H=15 мм, цвет жемчуг |  |  |  | 13012 | 13012 | 12161
| DR 15.360RB-BL-r | Верхняя декоративная решетка для скруглённых конвекторов, В=360 мм, H=15 мм, цвет чёрный |  |  |  | 13012 | 13012 | 12161
| DR 15.360RB-Décor-r | Верхняя декоративная решетка для скруглённых конвекторов, В=360 мм, H=15 мм, любой цвет гаммы Décor-r |  |  |  | 13012 | 13012 | 12161
| DR 15.360RB-RAL-r | Верхняя декоративная решетка для скруглённых конвекторов, В=360 мм, H=15 мм, любой цвет гаммы RAL |  |  |  | 17558 | 17558 | 16409
| DR 15.360RB-EV1 | Верхняя декоративная решетка для скруглённых конвекторов, В=360мм, H=15 мм, цвет натуральный аллюминий |  |  |  | 27301 | 27301 | 25515
| DR 15.360RB-EV2 | Верхняя декоративная решетка для скруглённых конвекторов, В=360мм, Н=15 мм, цвет светлая латунь |  |  |  | 30559 | 30559 | 28560
| DR 15.360RB-EV3 | Верхняя декоративная решетка для скруглённых конвекторов, В=360мм, Н=15 мм, цвет латунь |  |  |  | 30559 | 30559 | 28560
| DR 15.360RB-C32 | Верхняя декоративная решетка для скруглённых конвекторов, В=360мм, Н=15 мм, цвет светлая бронза |  |  |  | 30559 | 30559 | 28560
| DR 15.360RB-C34 | Верхняя декоративная решетка для скруглённых конвекторов, В=360мм, Н=15 мм, цвет тёмная бронза |  |  |  | 30559 | 30559 | 28560
| DR 15.360RB-C35 | Верхняя декоративная решетка для скруглённых конвекторов, В=360мм, Н=15 мм, цвет чёрный |  |  |  | 30559 | 30559 | 28560
| DR 15.360RB-RAL | Верхняя декоративная решетка для скруглённых конвекторов, В=360 мм, H=15 мм, любой цвет гаммы RAL |  |  |  | 36581 | 36581 | 34188
| DR 15.360RB-Decor | Верхняя декоративная решетка для скруглённых конвекторов, В=360 мм, H=15 мм, любой цвет гаммы Decor (либо по образцу)* |  |  |  | 73286 | 73286 | 68492
| *MMZ DR Decor | Надбавка за изготовление цвета по образцу заказчика (для немецкого прутка) |  |  |  | 17631 | 17631 | 16478
Для 410 | DR 15.410RB-AL-r | Верхняя декоративная решетка для скруглённых конвекторов, В=410 мм, H=15 мм, цвет алюминий |  |  |  | 14329 | 14329 | 13392
| DR 15.410RB-AU light-r | Верхняя декоративная решетка для скруглённых конвекторов, В=410 мм, H=15 мм, цвет светлое золото |  |  |  | 14722 | 14722 | 13759
| DR 15.410RB-BR light-r | Верхняя декоративная решетка для скруглённых конвекторов, В=410 мм, H=15 мм, цвет светлая бронза |  |  |  | 15239 | 15239 | 14242
| DR 15.410RB-BR dark-r | Верхняя декоративная решетка для скруглённых конвекторов, В=410 мм, H=15 мм, цвет тёмная бронза |  |  |  | 15239 | 15239 | 14242
| DR 15.410RB-CG-r | Верхняя декоративная решетка для скруглённых конвекторов, В=410 мм, H=15 мм, цвет коньяк |  |  |  | 15239 | 15239 | 14242
| DR 15.410RB-PL-r | Верхняя декоративная решетка для скруглённых конвекторов, В=410 мм, H=15 мм, цвет жемчуг |  |  |  | 15401 | 15401 | 14393
| DR 15.410RB-BL-r | Верхняя декоративная решетка для скруглённых конвекторов, В=410 мм, H=15 мм, цвет чёрный |  |  |  | 15401 | 15401 | 14393
| DR 15.410RB-Décor-r | Верхняя декоративная решетка для скруглённых конвекторов, В=410 мм, H=15 мм, любой цвет гаммы Décor-r |  |  |  | 15401 | 15401 | 14393
| DR 15.410RB-RAL-r | Верхняя декоративная решетка для скруглённых конвекторов, В=410 мм, H=15 мм, любой цвет гаммы RAL |  |  |  | 20257 | 20257 | 18932
| DR 15.410RB-EV1 | Верхняя декоративная решетка для скруглённых конвекторов, В=410мм, H=15 мм, цвет натуральный аллюминий |  |  |  | 27301 | 27301 | 25515
| DR 15.410RB-EV2 | Верхняя декоративная решетка для скруглённых конвекторов, В=410мм, Н=15 мм, цвет светлая латунь |  |  |  | 30559 | 30559 | 28560
| DR 15.410RB-EV3 | Верхняя декоративная решетка для скруглённых конвекторов, В=410мм, Н=15 мм, цвет латунь |  |  |  | 30559 | 30559 | 28560
| DR 15.410RB-C32 | Верхняя декоративная решетка для скруглённых конвекторов, В=410мм, Н=15 мм, цвет светлая бронза |  |  |  | 30559 | 30559 | 28560
| DR 15.410RB-C34 | Верхняя декоративная решетка для скруглённых конвекторов, В=410мм, Н=15 мм, цвет тёмная бронза |  |  |  | 30559 | 30559 | 28560
| DR 15.410RB-C35 | Верхняя декоративная решетка для скруглённых конвекторов, В=410мм, Н=15 мм, цвет чёрный |  |  |  | 30559 | 30559 | 28560
| DR 15.410RB-RAL | Верхняя декоративная решетка для скруглённых конвекторов, В=410 мм, H=15 мм, любой цвет гаммы RAL |  |  |  | 40166 | 40166 | 37538
| DR 15.410RB-Decor | Верхняя декоративная решетка для скруглённых конвекторов, В=410 мм, H=15 мм, любой цвет гаммы Decor (либо по образцу)* |  |  |  | 78106 | 78106 | 72996
| *MMZ DR Decor | Надбавка за изготовление цвета по образцу заказчика (для немецкого прутка) |  |  |  | 17631 | 17631 | 16478
Профиль рамки Z (тип ZR 15)
Встраиваемые рамки с перекрывающимися краями для чистого покрытия срезов.
Подоконники, рабочие поверхности,вентиляционные шахты и т.п.
Бруски шт. по 6000 мм, для самостоятельного монтажа на месте.
макс. длина 2000 мм
Наружная ширина рамки RAB получается из ширины решетки RB плюс 7 мм. Наруж.длина рамки RAL +/- 5 мм A = 14,5 мм B = 8,5 мм C = 18,3 мм D = 19,8 мм
| Артикул | Наименование товара |  |  |  | Цена, п/м
ZR 15.170 | ZR 15.174-AL-r | Z-образная рамка шириной 174 мм, цвет алюминий |  |  |  | 5778 | 5778 | 5400
| ZR 15.174-AU light-r | Z-образная рамка шириной 174 мм, цвет светлое золото |  |  |  | 6067 | 6067 | 5670
| ZR 15.174-BR light-r | Z-образная рамка шириной 174 мм, цвет светлая бронза |  |  |  | 6067 | 6067 | 5670
| ZR 15.174-BR dark-r | Z-образная рамка шириной 174 мм, цвет тёмная бронза |  |  |  | 6067 | 6067 | 5670
| ZR 15.174-CG-r | Z-образная рамка шириной 174 мм, цвет коньяк |  |  |  | 6067 | 6067 | 5670
| ZR 15.174-PL-r | Z-образная рамка шириной 174 мм, цвет жемчуг |  |  |  | 6067 | 6067 | 5670
| ZR 15.174-BL-r | Z-образная рамка шириной 174 мм, цвет чёрный |  |  |  | 6067 | 6067 | 5670
| ZR 15.174-EV1 | Z-образная рамка шириной 174 мм, цвет натуральный алюминий |  |  |  | 8811 | 8811 | 8235
| ZR 15.174-C32 | Z-образная рамка шириной 174 мм, цвет светлая бронза |  |  |  | 9598 | 9598 | 8970
| ZR 15.174-RAL-r | Z-образная рамка шириной 174 мм, цвет RAL |  |  |  | 12462 | 12462 | 11647
| ZR 15.174-RAL | Z-образная рамка шириной 174 мм, цвет RAL |  |  |  | 14954 | 14954 | 13976
ZR 15.250 | ZR 15.254-AL-r | Z-образная рамка шириной 254 мм, цвет алюминий |  |  |  | 6078 | 6078 | 5680
| ZR 15.254-AU light-r | Z-образная рамка шириной 254 мм, цвет светлое золото |  |  |  | 6381 | 6381 | 5964
| ZR 15.254-BR light-r | Z-образная рамка шириной 254 мм, цвет светлая бронза |  |  |  | 6381 | 6381 | 5964
| ZR 15.254-BR dark-r | Z-образная рамка шириной 254 мм, цвет тёмная бронза |  |  |  | 6381 | 6381 | 5964
| ZR 15.254-CG-r | Z-образная рамка шириной 254 мм, цвет коньяк |  |  |  | 6381 | 6381 | 5964
| ZR 15.254-PL-r | Z-образная рамка шириной 254 мм, цвет жемчуг |  |  |  | 6381 | 6381 | 5964
| ZR 15.254-BL-r | Z-образная рамка шириной 254 мм, цвет чёрный |  |  |  | 6381 | 6381 | 5964
| ZR 15.254-EV1 | Z-образная рамка шириной 254 мм, цвет натуральный алюминий |  |  |  | 9896 | 9896 | 9249
| ZR 15.254-C32 | Z-образная рамка шириной 254 мм, цвет светлая бронза |  |  |  | 11073 | 11073 | 10349
| ZR 15.254-RAL-r | Z-образная рамка шириной 254 мм, цвет RAL |  |  |  | 14387 | 14387 | 13446
| ZR 15.254-RAL | Z-образная рамка шириной 254 мм, цвет RAL |  |  |  | 17264 | 17264 | 16135
ZR 15.310 | ZR 15.314-AL-r | Z-образная рамка шириной 314 мм, цвет алюминий |  |  |  | 6394 | 6394 | 5976
| ZR 15.314-AU light-r | Z-образная рамка шириной 314 мм, цвет светлое золото |  |  |  | 6714 | 6714 | 6275
| ZR 15.314-BR light-r | Z-образная рамка шириной 314 мм, цвет светлая бронза |  |  |  | 6714 | 6714 | 6275
| ZR 15.314-BR dark-r | Z-образная рамка шириной 314 мм, цвет тёмная бронза |  |  |  | 6714 | 6714 | 6275
| ZR 15.314-CG-r | Z-образная рамка шириной 314 мм, цвет коньяк |  |  |  | 6714 | 6714 | 6275
| ZR 15.314-PL-r | Z-образная рамка шириной 314 мм, цвет жемчуг |  |  |  | 6714 | 6714 | 6275
| ZR 15.314-BL-r | Z-образная рамка шириной 314 мм, цвет чёрный |  |  |  | 6714 | 6714 | 6275
| ZR 15.314-EV1 | Z-образная рамка шириной 314 мм, цвет натуральный алюминий |  |  |  | 12035 | 12035 | 11248
| ZR 15.314-C32 | Z-образная рамка шириной 314 мм, цвет светлая бронза |  |  |  | 13548 | 13548 | 12662
| ZR 15.314-RAL-r | Z-образная рамка шириной 314 мм, цвет RAL |  |  |  | 17763 | 17763 | 16601
| ZR 15.314-RAL | Z-образная рамка шириной 314 мм, цвет RAL |  |  |  | 21315 | 21315 | 19921
ZR 15.350 | ZR 15.354-AL-r | Z-образная рамка шириной 354 мм, цвет алюминий |  |  |  | 7030 | 7030 | 6570
| ZR 15.354-AU light-r | Z-образная рамка шириной 354 мм, цвет светлое золото |  |  |  | 7383 | 7383 | 6900
| ZR 15.354-BR light-r | Z-образная рамка шириной 354 мм, цвет светлая бронза |  |  |  | 7383 | 7383 | 6900
| ZR 15.354-BR dark-r | Z-образная рамка шириной 354 мм, цвет тёмная бронза |  |  |  | 7383 | 7383 | 6900
| ZR 15.354-CG-r | Z-образная рамка шириной 354 мм, цвет коньяк |  |  |  | 7383 | 7383 | 6900
| ZR 15.354-PL-r | Z-образная рамка шириной 354 мм, цвет жемчуг |  |  |  | 7383 | 7383 | 6900
| ZR 15.354-BL-r | Z-образная рамка шириной 354 мм, цвет чёрный |  |  |  | 7383 | 7383 | 6900
| ZR 15.354-EV1 | Z-образная рамка шириной 354 мм, цвет натуральный алюминий |  |  |  | 12365 | 12365 | 11556
| ZR 15.354-C32 | Z-образная рамка шириной 354 мм, цвет светлая бронза |  |  |  | 13931 | 13931 | 13020
| ZR 15.354-RAL-r | Z-образная рамка шириной 354 мм, цвет RAL |  |  |  | 18218 | 18218 | 17026
| ZR 15.354-RAL | Z-образная рамка шириной 354 мм, цвет RAL |  |  |  | 21861 | 21861 | 20431
ZR 15.400 | ZR 15.404-AL-r | Z-образная рамка шириной 404 мм, цвет алюминий |  |  |  | 7386 | 7386 | 6903
| ZR 15.404-AU light-r | Z-образная рамка шириной 404 мм, цвет светлое золото |  |  |  | 7755 | 7755 | 7248
| ZR 15.404-BR light-r | Z-образная рамка шириной 404 мм, цвет светлая бронза |  |  |  | 7755 | 7755 | 7248
| ZR 15.404-BR dark-r | Z-образная рамка шириной 404 мм, цвет тёмная бронза |  |  |  | 7755 | 7755 | 7248
| ZR 15.404-CG-r | Z-образная рамка шириной 404 мм, цвет коньяк |  |  |  | 7755 | 7755 | 7248
| ZR 15.404-PL-r | Z-образная рамка шириной 404 мм, цвет жемчуг |  |  |  | 7755 | 7755 | 7248
| ZR 15.404-BL-r | Z-образная рамка шириной 404 мм, цвет чёрный |  |  |  | 7755 | 7755 | 7248
| ZR 15.404-EV1 | Z-образная рамка шириной 404 мм, цвет натуральный алюминий |  |  |  | 13104 | 13104 | 12247
| ZR 15.404-C32 | Z-образная рамка шириной 404 мм, цвет светлая бронза |  |  |  | 14669 | 14669 | 13709
| ZR 15.404-RAL-r | Z-образная рамка шириной 404 мм, цвет RAL |  |  |  | 19279 | 19279 | 18018
| ZR 15.404-RAL | Z-образная рамка шириной 404 мм, цвет RAL |  |  |  | 23136 | 23136 | 21622
Специальные варианты ширины для рулонных декоративных решеток
| Тип | Технические данные |  |  |  | Цена
| DR 15 SB | Высота 15 мм Нестандартная ширина по заявке от 100 до 500 мм |  |  |  | по запросу
| DR 20 SB | Высота 20 мм Нестандартная ширина по заявке от 100 до 500 мм |  |  |  | по запросу
Выемки любой формы для интегрирования таких элементов здания как колонны, опоры и т.п.
| Артикул | Технические данные |  |  |  | Цена
| SOB AS.SM320-01 | Отверстие в лотке SM 320-110 |  |  |  | 36033 | 36033 | 33676
| SOB AS.SM260-01 | Отверстие в лотке SM 260-110,150х150мм |  |  |  | 30918 | 30918 | 28895

## Системные
Регулировочная техника WSK ¦ WSKP ¦ WLK ¦ WLKP ¦ ESK
Назначение | Артикул | Описание | Цена | Технические данные
Регулировка высоты | JBA 8.80 | Внешний юстировочный блок для регулировки по выстоте М8, высота 80 мм | 1269 | Внешний регулировочный блок (JBA) с резиновыми амортизаторами для звукоизоляции, регулируемой от 10 до 45 мм высотой для точной установки и, если используется в достаточном количестве, обеспечивающий полную проходимость. В качестве дополнения к наборам JBA 8.80. |  | 1269 | 1185.8
| JBI 8.80 | Внутренний юстировочный блок для регулировки по выстоте М8, высота 80 мм | 1359 | Внутренний регулировочный блок (JBI) с резиновыми амортизаторами для звукоизоляции, регулируемой от 10 до 45 мм высотой для точной установки и, если используется в достаточном количестве, обеспечивающий полную проходимость. В качестве дополнения к наборам JBA 8.80. |  | 1359 | 1270.5
| JBI 8.80-set | Комплект внутренних юстировочных блоков (6шт.) | 4597 | Юстировочный блок для регулировки по выстоте изнутри (6 шт.) М8 х 80 |  | 4597 | 4296.15
| JBA 8.80-set | Комплект наружных юстировочных блоков (6шт.) | 4597 | Юстировочный блок для регулировки по выстоте снаружи (6 шт.) М8 х 80 |  | 4597 | 4296.15
Соединительные вентили | VUD 15 | Термостатический вентиль Ду 15 (½") | 1813 | Стандартная поставка вентилей на рабочее давление 10 бар. |  | 1813 | 1694
| RLD 15 | Вентиль запорный в обратку Ду 15 (½") | 1088 |  |  | 1088 | 1016.4
| HR | Колпачок ручного регулирования для VUD 15 | 630 |  |  | 630 | 589.05
Соединительная коробка | tA 23 | Коммутирующая коробка, устанавливается внутри лотка конвектора | 447 |  |  | 447 | 417.96
Термостаты дистанционные | FST 2 | Термостат дистанционный, капиллярная трубка 2 м. | 8669 | Диапазон задаваемых значений: от 8 °C до 27 °С Монтируется на скрытой розетке с пустой трубкой d = 23 мм |  | 8669 | 8101.71
| FST 5 | Термостат дистанционный, капиллярная трубка 5 м. | 10815 |  |  | 10815 | 10107.74
Повышенное рабочее давление | BD 180.16 | Исполнение теплообменника для повышеного рабочего давления 16 бар, для конвектора шириной 180мм | 6095 | BD 180.16 для WSK 180 |  | 6095 | 5695.87
| BD 260.16 | Исполнение теплообменника для повышеного рабочего давления 16 бар, для конвектора шириной 260мм | 6636 | BD 260.16 для WSK 260 |  | 6636 | 6201.71
| BD 320.16 | Исполнение теплообменника для повышеного рабочего давления 16 бар, для конвектора шириной 320мм | 7029 | BD 320.16 для WSK 320 |  | 7029 | 6568.96
| BD 410.16 | Исполнение теплообменника для повышеного рабочего давления 16 бар, для конвектора шириной 410мм | 8096 | BD 410.16 для WSK 410 |  | 8096 | 7566.77
Соединители | SV | Монтажный комплект (2 шпильки) | 1690 | Система соединителей для готовых к подключению двух системных конвекторов (для конвекторов с высотой 140 мм и 190 мм требуется 2 комплекта установки для каждого соединения). |  | 1690 | 1579.88
Термостатические сервоприводы | AA 4004-80-02 | Сервопривод Альфа 4 24 В Пригонка на вентиль посредством адаптера (включая адаптер VA 80) Фунцкия First-Open Монтаж путём насадки 100 % защита от негерметичных клапанов | 3181 | Рабочее напряжение: 24 В Класс защиты: III Потребление мощности: 1,8 Вт Степень защиты: IP 54 (во встав. соед.проводом) Рабочий ход: 4 мм Усилие управления: 100 N ± 5 % Соедин.провод (штепс.): 2 x 0,75 мм² Цвет кожуха: белый RAL 9003 Размеры (мм) В/Ш/Г: 55+5/44/6 |  | 3181 | 2972.97
| AA 2004-80-02 | Сервопривод Альфа 4 230 В Пригонка на вентиль посредством адаптера (включая адаптер VA 80) Фунцкия First-Open Монтаж путём насадки 100 % защита от негерметичных клапанов | 3181 | Рабочее напряжение: 230 В Класс защиты: III Потребление мощности: 1,8 Вт Степень защиты: IP 54 (во встав. соед.проводом) Рабочий ход: 4 мм Усилие управления: 100 N ± 5 % Соедин.провод (штепс.): 2 x 0,75 мм² Цвет кожуха: белый RAL 9003 Размеры (мм) В/Ш/Г: 55+5/44/61 |  | 3181 | 2972.97
| APR 40405- 00N00-1 N | Сервопривод Альфа 4 0-10 В, пропорциональное регулирование без адаптера VA 80 Пропорциональный установочный ход Самокалибрующийся Распознавание точки закрытия L=1m | 7612 | Рабочее напряжение: 24 В –10 % до +20 %, 50 / 60 Гц Входное сопротивление: 100 кОм Соединительная линия (вставная) 3 x 0,22 мм2 Среднее время срабатывания: 30 с /мм Длина линии: 1000 мм Цвет корпуса: серо-белый Размеры (мм) В / Ш/ Г: 60,5 + 4 / 44 / 64 |  | 7612 | 7114.03
| APR 40405- 00N00-1 S | Cервопривод Альфа 0-10 В без адаптера VA 80 Пропорциональный установочный ход Самокалибрующийся Распознавание точки закрытия | 7884 | Рабочее напряжение: 24 В –10 % до +20 %, 50 / 60 Гц Входное напряжение управления: 0–10 В DC Входное сопротивление: 100 кОм Соединительная линия (вставная) 3 x 0,22 мм2 Среднее время срабатывания: 30 с /мм Длина линии: 1000 мм Цвет корпуса: серо-белый Размеры (мм) В / Ш/ Г: 60,5 + 4 / 44 / 64 |  | 7884 | 7368.13
Термостатические регуляторы Альфа-Базис | AR 4010 S2-S | Альфа тип Стандарт 24 В Температурная вращ.кнопка ¼ градуса „Мягкое переключение“ Ограничение диапазона заданной температуры Автоматическое понижение температуры (2 K) посредством внешнего переключательного сигнала включая системный цоколь Альфа AS 1000 Стандартный цвет RAL 9003 | 3670 | Переключ. мощность: макс. 5 приводов Диапазон температур: от 10 °C до 28 °C Рабочее напряжение: 24 B, 50 / 60 Гц Ток включения (макс.): 0,2 A (омич. нагрузка) Размеры (мм) В / Ш / Г: 80 / 84 / 27 |  | 3670 | 3430.35
| AR 2010 S2-S | Альфа тип Стандарт 230 В Температурная вращ.кнопка ¼ градуса „Мягкое переключение“ Ограничение диапазона заданной температуры Автоматическое понижение температуры (2 K) посредством внешнего переключательного сигнала включая системный цоколь Альфа AS 1000 Стандартный цвет RAL 9003 | 3670 | Переключ. мощность: макс. 5 приводов Диапазон температур: от 10 °C до 28 °C Рабочее напряжение: 230 В 50 / 60 Гц Ток включения (макс.): 0,2 A (омич. нагрузка) Размеры (мм) В / Ш / Г: 80 / 84 / 27 |  | 3670 | 3430.35
| AR 4010 K2-S | Альфа тип Комфорт 24 В Температурная вращ.кнопка ¼ градуса „Мягкое переключение“ Ограничение диапазона заданной температуры Выбор режима ( „День“, „Ночь“ или „Автоматический“) Автоматическое понижение температуры посредством внешнего переключательного сигнала включая системный цоколь Альфа AS 1000 Стандартный цвет RAL 9003 | 4861 | Переключ. мощность: макс. 5 приводов Дисплей: понижение температуры - светящийся символ „Луна“ Диапазон температур: от 10 °C до 28 °C Понижение температуры: регулируется от 2 K до 6 K Рабочее напряжение: 24 B, 50 / 60 Гц Ток включения (макс.): 0,2 A (омич. нагрузка) Размеры (мм) В / Ш / Г: 80 / 93 / 27 |  | 4861 | 4543
| AR 2010 K2-S | Альфа тип Комфорт 230 В Температурная вращ.кнопка ¼ градуса „Мягкое переключение“ Ограничение диапазона заданной температуры Выбор режима ( „День“, „Ночь“ или „Автоматический“) Автоматическое понижение температуры посредством внешнего переключательного сигнала включая системный цоколь Альфа AS 1000 Стандартный цвет RAL 9003 | 4861 | Переключ. мощность: макс. 5 приводов Дисплей: понижение температуры - светящийся символ „Луна“ Диапазон температур: от 10 °C до 28 °C Понижение температуры: регулируется от 2 K до 6 K Рабочее напряжение: 230 В, 50 / 60 Гц Ток включения (макс.): 0,2 A (омич. нагрузка) Размеры (мм) В / Ш / Г: 80 / 93 / 27 |  | 4861 | 4543
| ALM 22 | Электронный коммутатор, 230 В Вставной расширительный модуль для повышения выходного тока. Для использования от 5 до макс. 10 приводов Альфа. | 3025 | Рабочее напряжение 230 В, АС Переключ.мощность: макс. 1500 Вт / 6,5 A Монтаж: встроен на системном цоколе Альфа AS 1000 |  | 3025 | 2826.67
| AR HK 5010 K-S | Альфа 0-10 В Температурная вращ.кнопка ¼ градуса „Мягкое переключение“ Ограничение диапазона заданной температуры Выбор режима („День“, „Ночь“ или „Автоматический“) Автоматическое понижение температуры посредством внешнего переключательного сигнала включая системный цоколь Альфа AS 1000 | 9063 | Переключ. мощность: макс. 5 приводов Альфа 24 в Дисплей: понижение температуры - светящийся символ «Луна» Диапазон температур: от 10 °C до 28 °C Понижение температуры: регулируется от 2 K до 6 K Рабочее напряжение: 24 V, 50 / 60 Гц Ток включения (макс.): 1 A (омич. нагрузка) Размеры (мм) В / Ш / Г: 80 / 93 / 27 |  | 9063 | 8470
Цифровой таймер | DS 1000 | Двухканальный цифровой таймер | 20972 | Цифровое часовое реле делает управление вентилятором с термостатами и сервоприводами удобным и энергоэкономным регулированием отдельных помещений. Через 2-канальное реле регулируются желаемые режимы понижения температур. Наглядный дисплей LCD и кнопки программы делают удобным программирование часового реле. |  | 20972 | 19599.58
Терморегулятор тип «Стандарт» для отопления с ЖК дисплеем с рабочим напряжением 230 В | RD 20203-10-292-01* | Подсветка дисплея; Ежедневное и еженедельное программирование | 4527 | Переключаемая мощность: макс.5 приводов Альфа Выбор режима («День», «Ночь» или «Автоматический»); Работает с NC сервоприводами; Диапазон устанавливаемых температур от 5 до 30˚С с шагом 0.2˚С Диапазон чувствительности к температуре от 0 до 40˚С Коммутационная способность - 1А(омич.нагрузка) Размеры 86x86x31мм |  | 4527 | 4230.38
| RD 20203-10-292-02** | Подсветка дисплея; Ежедневное и еженедельное программирование | 5505 |  |  | 5505 | 5145.14
Терморегулятор тип «Комфорт» для отопления/охлаждения с ЖК дисплеем с рабочим напряжением 230 В | RD 25203-40-292-01* | Подсветка дисплея; Ежедневное и еженедельное программирование | 6361 | Переключаемая мощность: макс.5 приводов Альфа Работает как с NC, так и с NO сервоприводами; Выбор режима («День», «Ночь» или «Автоматический»); Диапазон устанавливаемых температур от 5 до 30˚С с шагом 0.2˚С Диапазон чувствительности к температуре от 0 до 40˚С Коммутационная способность - 1А(омич.нагрузка) 86x86x31мм |  | 6361 | 5945.17
| RD 25203-40-292-02** | Подсветка дисплея; Ежедневное и еженедельное программирование | 7340 |  |  | 7340 | 6859.93
Терморегулятор тип «Контроль» для отопления/охлаждения с ЖК дисплеем с рабочим напряжением 230 В | RD 25203-60-292-01* | Подсветка дисплея; Ежедневное и еженедельное программирование | 11011 | Переключаемая мощность: макс.5 приводов Альфа Работает как с NC, так и с NO сервоприводами; Выбор режима («День», «Ночь» или «Автоматический»); Диапазон устанавливаемых температур от 5 до 30˚С с шагом 0.2˚С Диапазон чувствительности к температуре от 0 до 40˚С Подключение датчика «теплого» пола или внешнего комнатного датчика; Коммутационная способность - 1А(омич.нагрузка) 86x86x31мм |  | 11011 | 10290.28
| RD 25203-60-292-02** | Подсветка дисплея; Ежедневное и еженедельное программирование | 11989 |  |  | 11989 | 11205.04
Терморегулятор тип «Стандарт» для отопления с ЖК дисплеем с рабочим напряжением 24 В | RD 40203-10-292-01* | Подсветка дисплея; Ежедневное и еженедельное программирование | 4527 | Переключаемая мощность: макс.5 приводов Альфа Выбор режима («День», «Ночь» или «Автоматический»); Работает с NC сервоприводами; Диапазон устанавливаемых температур от 5 до 30˚С с шагом 0.2˚С Диапазон чувствительности к температуре от 0 до 40˚С Коммутационная способность - 1А(омич.нагрузка) Размеры 86x86x31мм |  | 4527 | 4230.38
| RD 40203-10-292-02** | Подсветка дисплея; Ежедневное и еженедельное программирование | 5505 |  |  | 5505 | 5145.14
Терморегулятор тип «Комфорт» для отопления/охлаждения с ЖК дисплеем с рабочим напряжением 24 В | RD 45203-40-292-01* | Подсветка дисплея; Ежедневное и еженедельное программирование | 6361 | Переключаемая мощность: макс.5 приводов Альфа Работает как с NC, так и с NO сервоприводами; Выбор режима («День», «Ночь» или «Автоматический»); Диапазон устанавливаемых температур от 5 до 30˚С с шагом 0.2˚С Диапазон чувствительности к температуре от 0 до 40˚С Коммутационная способность - 1А(омич.нагрузка) 86x86x31мм |  | 6361 | 5945.17
| RD 45203-40-292-02** | Подсветка дисплея; Ежедневное и еженедельное программирование | 7340 |  |  | 7340 | 6859.93
Терморегулятор тип «Контроль» для отопления/охлаждения с ЖК дисплеем с рабочим напряжением 24 В | RD 45203-60-292-01* | Подсветка дисплея; Ежедневное и еженедельное программирование | 11011 | Переключаемая мощность: макс.5 приводов Альфа Работает как с NC, так и с NO сервоприводами; Выбор режима («День», «Ночь» или «Автоматический»); Диапазон устанавливаемых температур от 5 до 30˚С с шагом 0.2˚С Диапазон чувствительности к температуре от 0 до 40˚С Подключение датчика «теплого» пола или внешнего комнатного датчика; Коммутационная способность - 1А(омич.нагрузка) 86x86x31мм |  | 11011 | 10290.28
| RD 45203-60-292-02** | Подсветка дисплея; Ежедневное и еженедельное программирование | 11989 |  |  | 11989 | 11205.04
* в белом исполнении
** в белом исполнении с черной накладкой
Назначение | Артикул | Описание | Цена | Технические данные
Повышенное рабочее давление | BD 180.16 | Исполнение теплообменника для повышеного рабочего давления 16 бар, для конвектора шириной 180мм | 6095 | BD 180.16 для WSK 180 |  | 6095 | 5695.87
| BD 260.16 | Исполнение теплообменника для повышеного рабочего давления 16 бар, для конвектора шириной 260мм | 6636 | BD 260.16 для WSK 260 |  | 6636 | 6201.71
| BD 320.16 | Исполнение теплообменника для повышеного рабочего давления 16 бар, для конвектора шириной 320мм | 7029 | BD 320.16 для WSK 320 |  | 7029 | 6568.96
| BD 410.16 | Исполнение теплообменника для повышеного рабочего давления 16 бар, для конвектора шириной 410мм | 8096 | BD 410.16 для WSK 410 |  | 8096 | 7566.77
Соединители | SV | Монтажный комплект (2 шпильки) | 1690 | Система соединителей для готовых к подключению двух системных конвекторов (для конвекторов с высотой 140 мм и 190 мм требуется 2 комплекта установки для каждого соединения). |  | 1690 | 1579.88
Специальное исполнение для бассейнов и помещений с повышенной влажностью
| Артикул | Наименование товара |  |  | Цена
| KWS 180 | Отверстие для слива конденсата в конвекторах шириной 180мм |  |  | 8808 | 8808 | 8232
| KWS 260 | Отверстие для слива конденсата в конвекторах шириной 260мм |  |  | 8808 | 8808 | 8232
| KWS 320 | Отверстие для слива конденсата в конвекторах шириной 320мм |  |  | 8808 | 8808 | 8232
| KWS 360 | Отверстие для слива конденсата в конвекторах шириной 360мм |  |  | 8808 | 8808 | 8232
| KWS 410 | Отверстие для слива конденсата в конвекторах шириной 410мм |  |  | 8808 | 8808 | 8232
Специальные подводки в лотке конвекторов
| Артикул | Наименование товара |  |  | Цена
| SA.RR WSK | Специальная подводка в лотке конвектора, справа со стороны помещения |  |  | 11 | 11 | 10
| SA.LR WSK | Специальная подводка в лотке конвектора, слева со стороны помещения |  |  | 11 | 11 | 10
| SA.RF WSK | Специальная подводка в лотке конвектора, справа со стороны окна |  |  | 11 | 11 | 10
| SA.LF WSK | Специальная подводка в лотке конвектора, слева со стороны окна |  |  | 11 | 11 | 10
| SA.RU WSK | Специальная подводка в лотке конвектора, справа в днище |  |  | 11 | 11 | 10
| SA.RS WSK | Специальная подводка в лотке конвектора, справа с торцевой стороны |  |  | 11 | 11 | 10
| SA.LU WSK | Специальная подводка в лотке конвектора, слева в днище |  |  | 11 | 11 | 10
| SA.RU QSK | Специальная подводка в лотке конвектора QSK, справа в днище |  |  | 11 | 11 | 10
| SA.LU QSK | Специальная подводка в лотке конвектора QSK, слева в днище |  |  | 11 | 11 | 10
| SA.RR QSK | Специальная подводка в лотке конвектора QSK, справа со стороны помещения |  |  | 11 | 11 | 10
| SA.RS QSK | Специальная подводка в лотке конвектора QSK, справа с торцевой стороны |  |  | 11 | 11 | 10
| SA.LR QSK | Специальная подводка в лотке конвектора QSK, слева со стороны помещения |  |  | 11 | 11 | 10
Специальные решения для водяных системных ковнекторов с вентиляторами. 1) Если используется конденсатный насос (KPS), следует отметить, что длина конвектора должена быть увеличена на 100 мм за счет SA LF. 2) соединение “справа” может быть достигнуто только путем вращения QSK HK. В этом случае, воздух выдувается в сторону окна
Системные принадлежности QSK ¦ QSK HK
Назначение | Артикул | Описание | Цена | Технические данные
Регулировка высоты | JBA 8.80 | Внешний юстировочный блок для регулировки по выстоте М8, высота 80 мм | 1269 | Внешний регулировочный блок (JBA) с резиновыми амортизаторами для звукоизоляции, регулируемой от 10 до 45 мм высотой для точной установки и, если используется в достаточном количестве, обеспечивающий полную проходимость. В качестве дополнения к наборам JBA 8.80. |  | 1269 | 1185.8
| JBI 8.80 | Внутренний юстировочный блок для регулировки по выстоте М8, высота 80 мм | 1359 | Внутренний регулировочный блок (JBI) с резиновыми амортизаторами для звукоизоляции, регулируемой от 10 до 45 мм высотой для точной установки и, если используется в достаточном количестве, обеспечивающий полную проходимость. В качестве дополнения к наборам JBA 8.80. |  | 1359 | 1270.5
| JBI 8.80-set | Комплект внутренних юстировочных блоков (6шт.) | 4597 | Юстировочный блок для регулировки по выстоте изнутри (6 шт.) М8 х 80 |  | 4597 | 4296.15
| JBA 8.80-set | Комплект наружных юстировочных блоков (6шт.) | 4597 | Юстировочный блок для регулировки по выстоте снаружи (6 шт.) М8 х 80 |  | 4597 | 4296.15
Подключение первичного воздуха | LK-Set 180 | Индукционный комплект первичного воздуха для конвектора шириной 180 мм | 7785 | Максимальный объем поток первичного воздуха: 55 м³/ч Выбрать кол-во требуемого объема воздуха |  | 7785 | 7276
| LK-Set 260-410 | Индукционный комплект первичного воздуха для конвектора шириной 260-410 мм | 8304 |  |  | 8304 | 7761
Соединительные вентили | VUD 15 | Термостатический вентиль Ду 15 (½") | 1813 | Стандартная поставка вентилей на рабочее давление 10 бар. |  | 1813 | 1694
| RLD 15 | Вентиль запорный в обратку Ду 15 (½") | 1088 |  |  | 1088 | 1016.4
Внешний задатчик частоты оборотов вентилятора | DST 1000 | Регулятор частоты вращения устройства GS 1000 | 5520 | Внешний задатчик частоты вращения без функции регулировки температуры в помещении, совместим с GS2000. |  | 5520 | 5159
Термостатический сервопривод | AA 4004-80-02 | Сервопривод Альфа 4 24 В Пригонка на вентиль посредством адаптера (включая адаптер VA 80) Фунцкия First-Open Монтаж путём насадки 100 % защита от негерметичных клапанов | 3181 | Рабочее напряжение: 24 В Класс защиты: III Потребление мощности: 1,8 Вт Степень защиты: IP 54 (во встав. соед.проводом) Рабочий ход: 4 мм Усилие управления: 100 N ± 5 % Соедин.провод (штепс.): 2 x 0,75 мм² Цвет кожуха: белый RAL 9003 Размеры (мм) В/Ш/Г: 55+5/44/6 |  | 3181 | 2972.97
Термостатический цифровой регулятор | AR 6010 KD-S | Регулятор Альфа тип Комфорт Цифровой термостат с встроенным задатчиком частоты вращения для режимов Отопление или Отопление/Охлаждение, управляемый шинной коммуникацией внутрипольных конвекторов с GS 2000. Простой монтаж с поставляемым в комплекте системным цоколем Альфа AS 1000. Стандартный цвет RAL 9003 | 12853 | Термостатические цифровые регуляторы Альфа тип Комфорт с встроенным регулятором частоты вращения, включающий AS 1000 |  | 12853 | 12012
Цифровой таймер | DS 1000 | Двухканальный цифровой таймер | 20972 | Цифровое часовое реле делает управление вентилятором с термостатами и сервоприводами удобным и энергоэкономным регулированием отдельных помещений. Через 2-канальное реле регулируются желаемые режимы понижения температур. Наглядный дисплей LCD и кнопки программы делают удобным программирование часового реле. |  | 20972 | 19599.58
Накладка на зону подключения (защита экрана)
| Артикул | Технические данные |  |  | Цена
| SAD-QSK | Материал: черный пластик. Для QSK 260/320/360 |  |  | 3365 | 3365 | 3145
| SAD-WSK | Материал: черный пластик. Для WSK 180/260/320/410 |  |  | 1680 | 1680 | 1570
Модуль конденс. насоса для QSK HK
| Артикул | Описание | Цена | Технические данные
| KPM | Лист днища при соответствующем заказе подготавливается на заводе для монтажа конденсационного насоса. Необходимые детали/компоненты, готовые к монтажу, входят в комплект поставки. | 30816 | Объем подачи: макс. 8 л/ч при нулевой подаче Высота подачи: макс. 6 м |  | 30816 | 28800
Регулировочная техника Möhlenhoff
Артикул |  | Описание |  |  | Цена
VUD 15 |  | Термостатический вентиль на подачу Ду15 |  |  | 1813 | 1813 | 1694
RLD 15 |  | Вентиль запорный в обратку Ду15 |  |  | 1071 | 1071 | 1001
VUE 10 |  | Термостатический вентиль 3/8 " DN10, с предустановкой, угловой |  |  | 2472 | 2472 | 2310
RLE 10 |  | Вентиль на обратную подводку, 3/8 ", DN10, угловой |  |  | 906 | 906 | 847
HR |  | Ручной регулятор для нижней части вентильного терморегулятора проходной формы DN 15 (1.5") VUD 15 |  |  | 630 | 630 | 589
WEL 10 |  | Комплект гофрированных шлангов (2 шт), DN 10, сталь, длина 130мм, НВ 3/8" |  |  | 7827 | 7827 | 7315
FLX-01 |  | Два шланга с металлической оплеткой длиной 400 мм, с вращающимся винтовым соединением |  |  | 6756 | 6756 | 6314
AR 5010KD-S |  | Термостатический цифровой регулятор "Альфа" тип "Комфорт" с задатчиком скорости вращения, включающий AS 1000 |  |  | 12853 | 12853 | 12012
AR 6010KD-S |  | Термостатический цифровой регулятор "Альфа" тип "Комфорт" с задатчиком скорости вращения, включающий AS 1000 |  |  | 12853 | 12853 | 12012
AR 2110S2 |  | Термостатический регулятор "Альфа" тип "Стандарт" для WSK, 230V, NO |  |  | 3708 | 3708 | 3465
AR 2110K2 |  | Термостатический регулятор "Альфа" тип "Комфорт" для WSK, 230V, NO |  |  | 4861 | 4861 | 4543
AR 2010S2-S |  | Термостатический регулятор "Альфа" тип "Стандарт" для WSK, включающий цоколь AS 1000, 230V |  |  | 3708 | 3708 | 3465
AR 2010K2-S |  | Термостатический регулятор "Альфа" тип "Комфорт" для WSK, включающий цоколь AS 1000, 230V |  |  | 4861 | 4861 | 4543
AR 2010K2-E S |  | Термостатический регулятор "Альфа" тип "Комфорт" для WSK, включающий цоколь AS 1000, 230V |  |  | 7580 | 7580 | 7084
AR 4110S2 |  | Термостатический регулятор "Альфа" тип "Стандарт", 24V |  |  | 3708 | 3708 | 3465
AR 4110K2 |  | Термостатический регулятор "Альфа" тип "Комфорт", включающий цоколь AS 1000, 24V |  |  | 4861 | 4861 | 4543
AR 2010S2-S |  | Термостатический регулятор "Альфа" тип "Стандарт" для WSK, включающий цоколь AS 1000, 230V |  |  | 3708 | 3708 | 3465
AR 4010K2-S |  | Термостатический регулятор "Альфа" тип "Комфорт" для WSK, включающий цоколь AS 1000, 24V |  |  | 4861 | 4861 | 4543
AR 4010K2-E S |  | Термостатический регулятор "Альфа" тип "Комфорт" с дистанционным датчиком, цвет белый |  |  | 7580 | 7580 | 7084
AR 4010K2-E-01 |  | Термостат, диапазон настройки 10-28*С,24 V,без датчика, цвет стандартный белый-RAL 9003 |  |  | 5108 | 5108 | 4774
AR HK 5010K |  | Термостатический регулятор "Альфа" тип "Комфорт", 0-10V |  |  | 9063 | 9063 | 8470
AS 1000 |  | База для альфа-регулятора |  |  | 494 | 494 | 462
ALM 22 |  | Электронный коммутатор, макс. 10 приводов "Альфа", 230V |  |  | 2966 | 2966 | 2772
RD 40203-10-292-01 |  | Термостат c ЖК экраном, тип Стандарт, цвет рамки чёрный, 230В |  |  | 4531 | 4531 | 4235
RD 45203-40-292-01 |  | Термостат c ЖК экраном, тип Комфорт, цвет рамки белый, 24В |  |  | 6344 | 6344 | 5929
RD 45203-60-292-01 |  | Термостат c ЖК экраном, тип Контроль, цвет рамки белый, 24В |  |  | 11040 | 11040 | 10318
RD 20203-10-292-01 |  | Термостат c ЖК экраном, тип Стандарт, цвет рамки белый, 230В |  |  | 4531 | 4531 | 4235
RD 25203-40-292-01 |  | Термостат c ЖК экраном, тип Комфорт, цвет рамки белый, 230В |  |  | 6344 | 6344 | 5929
RD 25203-60-292-01 |  | Термостат c ЖК экраном, тип Контроль, цвет рамки белый, 230В |  |  | 11040 | 11040 | 10318
RD 40203-10-292-02 |  | Термостат c ЖК экраном, тип Стандарт, цвет рамки чёрный, 24В |  |  | 5520 | 5520 | 5159
RD 45203-40-292-02 |  | Термостат c ЖК экраном, тип Комфорт, цвет рамки чёрный, 24В |  |  | 7333 | 7333 | 6853
RD 45203-60-292-02 |  | Термостат c ЖК экраном, тип Контроль, цвет рамки чёрный, 24В |  |  | 12029 | 12029 | 11242
Артикул |  | Описание |  |  | Цена
RD 20203-10-292-02 |  | Термостат c ЖК экраном, тип Стандарт, цвет рамки чёрный, 230В |  |  | 5520 | 5520 | 5159
RD 25203-40-292-02 |  | Термостат c ЖК экраном, тип Комфорт, цвет рамки чёрный, 230В |  |  | 7333 | 7333 | 6853
RD 25203-60-292-02 |  | Термостат c ЖК экраном, тип Контроль, цвет рамки чёрный, 230В |  |  | 12029 | 12029 | 11242
ES 1000 |  | Датчик для регулятора AR 4010K2 E (24 V), 3м |  |  | 2307 | 2307 | 2156
AA 2004-80-02 |  | Сервопривод "Альфа 4", 230V, новый дизайн, включая адаптер VA80, NC, L=0.2m |  |  | 3181 | 3181 | 2973
AA 4004-80-02 |  | Сервопривод "Альфа 4", 24V, новый дизайн, включая адаптер VA80, NC, L=0.2m |  |  | 3181 | 3181 | 2973
AA 2104-00-1 |  | Сервопривод "Альфа 4", 230V, новый дизайн, без адаптера VA80, NO, L=1m |  |  | 3181 | 3181 | 2973
AA 2004-00-1 |  | Альфа-привод 4, 230 V, длина кабеля 1 м, без адаптера |  |  | 3181 | 3181 | 2973
AA 4004-80-1 |  | Сервопривод "Альфа 4", 24V, новый дизайн, включая адаптер VA80, NC, L=1m |  |  | 3181 | 3181 | 2973
AA 4104-00-1 |  | Сервопривод "Альфа 4", 24V, новый дизайн, без адаптера VA80, NO, L=1m |  |  | 3181 | 3181 | 2973
AA 4004-00-1 |  | Альфа-привод, 24 V, длина кабеля 1 м, без адаптера |  |  | 3181 | 3181 | 2973
SD 20315-00N80-1S |  | Сервопривод 230V, новый дизайн, включая адаптер VA80 S, NC, L=1m,2x0.75mm3 |  |  | 3181 | 3181 | 2973
SD 40315-00N80-1S |  | Сервопривод 24V, новый дизайн, включая адаптер VA80 S, NC, L=1m,2x0.75mm3 |  |  | 3181 | 3181 | 2973
DS 1000 |  | Цифровой таймер для функции ночного понижения температуры |  |  | 20972 | 20972 | 19600
DST 1000 |  | Наружный регулятор частоты вращения устройства GS 1000 |  |  | 5520 | 5520 | 5159
RDG 160T |  | Цифровой регулятор "SIEMENS" с задатчиком скорости вращения ,LCD |  |  | 16148 | 16148 | 15092
IRA 211 |  | Инфракрасный пульт дистанционного управления для RDG 160T |  |  | 3296 | 3296 | 3080
QAA 32 |  | Выносной температурный датчик для RDG 160T |  |  | 2060 | 2060 | 1925
ARG 70 |  | Монтажная плата для QAA 120х120 мм |  |  | 412 | 412 | 385
HT3P 62401-10 |  | Программируемый термостат, ЖК-дисплей, М30х1.5, в комплекте с батарейками |  |  | 2307 | 2307 | 2156
AB 2000-6 |  | Термостатический регулятор Alpha-Basis 230 V, 6 зон |  |  | 9640 | 9640 | 9009
AB 2000-1 |  | Термостатический регулятор Alpha-Basis 230 V, 1 зона |  |  | 4284 | 4284 | 4004
AB 4001-6 |  | Термостатический регулятор Alpha-Basis 24 V, 6 зон |  |  | 12606 | 12606 | 11781
AB 4001-1 |  | Термостатический регулятор Alpha-Basis 24 V, 1 зона |  |  | 8157 | 8157 | 7623
AB AM 2000 |  | Модуль привода, 230 V |  |  | 5355 | 5355 | 5005
AB AM 4000 |  | Модуль привода, 24 V |  |  | 5355 | 5355 | 5005
AB RM 2000 |  | Модуль термостата, 230 V |  |  | 4779 | 4779 | 4466
AB RM 4000 |  | Модуль термостата, 24 V |  |  | 4779 | 4779 | 4466
AB PL 2000 |  | Модуль насоса, 230 V |  |  | 7827 | 7827 | 7315
AB PL 4000 |  | Модуль насоса, 24 V |  |  | 7827 | 7827 | 7315
AB TM 1000 |  | Таймер-модуль |  |  | 16972 | 16972 | 15862
AB HK 4000 |  | Модуль отопление-охлаждение 24 V |  |  | 10546 | 10546 | 9856
AB PS 2000 |  | Программный штеккер |  |  | 1565 | 1565 | 1463
AB PS 4000 |  | Программный штеккер |  |  | 1565 | 1565 | 1463
Регулировочная техника OEM
Артикул |  | Описание |  |  | Цена
Сервопривод тип 24 В AC, без тока закрыто (NC)
APR 40405-00N00-1S |  | Сервопривод Proportional: 0 – 10 В, NC, 4 мм, с функцией "First-Open", 1 м штепсельный соединительный провод, без адаптера, нейтр. |  |  | 7884 | 7884 | 7368
APR 40405-01N00-1S |  | Сервопривод Proportional: 2 – 10 В, NC, 4 мм, с функцией "First-Open", 1 м штепсельный соединительный провод, без адаптера, нейтр. |  |  | 7884 | 7884 | 7368
APR 40405-02N00-1S |  | Сервопривод Proportional: 10 – 0 В, NC, 4 мм, с функцией "First-Open", 1 м штепсельный соединительный провод, без адаптера, нейтр. |  |  | 8157 | 8157 | 7623
APR 40505-00N00-1S |  | Сервопривод Proportional: 0 – 10 В, NC, 5 мм, с функцией "First-Open", 1 м штепсельный соединительный провод, без адаптера, нейтр. |  |  | 8157 | 8157 | 7623
APR 40505-01N00-1S |  | Сервопривод Proportional: 2 – 10 В, NC, 5 мм, с функцией "First-Open", 1 м штепсельный соединительный провод, без адаптера, нейтр. |  |  | 8157 | 8157 | 7623
APR 40505-02N00-1S |  | Сервопривод Proportional: 10 – 0 В, NC, 5 мм, с функцией "First-Open", 1 м штепсельный соединительный провод, без адаптера, нейтр. |  |  | 8404 | 8404 | 7854
APR 40625-20N00-1S |  | Сервопривод Proportional: 0 – 10 В, NC, 6,5 мм, 125 N, с функцией "First-Open", 1 м штепс. соед. провод, без адаптера, нейтр. |  |  | 8816 | 8816 | 8239
APR 40625-21N00-1S |  | Сервопривод Proportional: 2 – 10 В, NC, 6,5 мм, 125 N, с функцией "First-Open", 1 м штепс. соед. провод, без адаптера, нейтр. |  |  | 8816 | 8816 | 8239
APR 40625-22N00-1S |  | Сервопривод Proportional: 10 – 0 В, NC, 6,5 мм, 125 N, с функцией "First-Open", 1 м штепс. соед. провод, без адаптера, нейтр. |  |  | 9145 | 9145 | 8547
APV 40505-00N00-1S |  | Сервопривод Proportional с распозн.вентиля: 0 – 10 В, NC, 5 мм, с функцией "First-Open", 1 м штепс. соед.провод, без адаптера, нейтр. |  |  | 8733 | 8733 | 8162
APV 40505-01N00-1S |  | Сервопривод Proportional с распозн.вентиля: 2 – 10 В, NC, 5 мм, с функцией "First-Open", 1 м штепс. соед.провод, без адаптера, нейтр. |  |  | 8733 | 8733 | 8162
APV 40505-02N00-1S |  | Сервопривод Proportional с распозн.вентиля: 10 – 0 В, NC, 5 мм, с функцией "First-Open", 1 м штепс. соед.провод, без адаптера, нейтр. |  |  | 8981 | 8981 | 8393
APV 40625-20N00-1S |  | Сервопривод Proportional с распозн.вентиля: 0 – 10 В, NC, 6,5 мм, 125 N, с функцией "First-Open", 1 м штепс. соед.провод, без адаптера, нейтр. |  |  | 9392 | 9392 | 8778
APV 40625-21N00-1S |  | Сервопривод Proportional с распозн.вентиля: 2 – 10 В, NC, 6,5 мм, 125 N, с функцией "First-Open", 1 м штепс. соед.провод, без адаптера, нейтр. |  |  | 9392 | 9392 | 8778
APV 40625-22N00-1S |  | Сервопривод Proportional с распозн.вентиля: 10 – 0 В, NC, 6,5 мм, 125 N, с функцией "First-Open", 1 м штепс. соед.провод, без адаптера, нейтр. |  |  | 9640 | 9640 | 9009
Сервопривод тип: 24 В AC, без тока открыто (NO)
APV 41405-10N00-1S |  | Сервопривод Proportional с распознаванием хода клапана: 0 – 10 В, NO, 4 мм, 1 м штепсельный соединительный провод, без адаптера, нейтр. |  |  | 8569 | 8569 | 8008
APV 41405-11N00-1S |  | Сервопривод Proportional с распознаванием хода клапана: 2 – 10 В, NO, 4 мм, 1 м штепсельный соединительный провод, без адаптера, нейтр. |  |  | 8569 | 8569 | 8008
APV 41405-12N00-1S |  | Сервопривод Proportional с распознаванием хода клапана: 10 – 0 В, NO, 4 мм, 1 м штепсельный соединительный провод, без адаптера, нейтр. |  |  | 8816 | 8816 | 8239
APV 41625-30N00-1S |  | Сервопривод Proportional с распозн.вентиля: 0 – 10 В, NO, 6,5 мм, 125 N, 1 м штепс. соед.провод, без адаптера, нейтр. |  |  | 9475 | 9475 | 8855
APV 41625-31N00-1S |  | Сервопривод Proportional с распозн.вентиля: 2 – 10 В, NO, 6,5 мм, 125 N, 1 м штепс. соед.провод, без адаптера, нейтр. |  |  | 9475 | 9475 | 8855
APV 41625-32N00-1S |  | Сервопривод Proportional с распозн.вентиля: 10 – 0 В, NO, 6,5 мм, 125 N, 1 м штепс. соед.провод, без адаптера, нейтр. |  |  | 9804 | 9804 | 9163
Сервопривод тип 24 В DC, без тока закрыто (NC)
APR 42405-00N00-1S |  | Сервопривод Proportional: 0 – 10 В, NC, 4 мм, с функцией "First-Open", 1 м штепсельный соединительный провод, без адаптера, нейтр. |  |  | 8321 | 8321 | 7777
APR 42505-00N00-1S |  | Сервопривод Proportional: 0 – 10 В, NC, 5 мм, с функцией "First-Open", 1 м штепсельный соединительный провод, без адаптера, нейтр. |  |  | 8569 | 8569 | 8008
APR 42625-20N00-1S |  | Сервопривод Proportional: 0 – 10 В, NC, 6,5 мм, с функцией "First-Open", 1 м штепсельный соединительный провод, без адаптера, нейтр. |  |  | 9228 | 9228 | 8624
APV 42505-00N00-1S |  | Сервопривод Proportional с распознаванием хода клапана: 0 – 10 В, NC, 5 мм, с функцией "First-Open", 1 м штепсельный соединительный провод, без адаптера, нейтр. |  |  | 9145 | 9145 | 8547
APV 42625-20N00-1S |  | Сервопривод Proportional с распозн.вентиля: 0 – 10 В, NC, 6,5 мм, 125 N, с функцией "First-Open", 1 м штепсельный соединительный провод, без адаптера, нейтр. |  |  | 10052 | 10052 | 9394
Сервопривод тип 24 В DC, без тока открыто (NO)
APV 43405-10N00-1S |  | Сервопривод Proportional с распознаванием хода клапана: 0 – 10 В, NO, 4 мм, 1 м штепсельный соединительный провод, без адаптера, нейтр. |  |  | 9228 | 9228 | 8624
APV 43625-30N00-1S |  | Сервопривод Proportional с распозн.вентиля: 0 – 10 В, NO, 6,5 мм, 125 N, 1 м штепсельный соединительный провод, без адаптера, нейтр. |  |  | 10216 | 10216 | 9548
Адаптеры для сервоприводов
Артикул |  | Описание |  |  | Цена
VA 04 H |  | Beulco (до 2005) |  |  | 258 | 258 | 241.01
VA 10 |  | Beulco (с 2005), Oventrop (с 1997), Siemens, Viega Edelstahl, Dumser |  |  | 116 | 116 | 108.57
VA 80 |  | Böhnisch SBK (с 1998), Heimeier, IVAR, MNG (с 1998), Onda, Oventrop (с 1997), Schlösser (с 93), Siemens, Strawa (с 2003), Taco, Tour и Anderson (M30) |  |  | 116 | 116 | 108.57
VA 50 |  | Cazzaniga, Honeywell и Braukmann, Reich (распределитель) |  |  | 116 | 116 | 108.57
VA 70 H |  | Comap, Universa (bis 1999) |  |  | 258 | 258 | 241.01
VA 78 |  | Danfoss RA |  |  | 258 | 258 | 241.01
VA 59 |  | Danfoss RAв / L |  |  | 571 | 571 | 533.61
VA 72 |  | Danfoss RAв |  |  | 720 | 720 | 672.98
VA 26 |  | Giacomini |  |  | 190 | 190 | 177.87
VA 26 H |  | Giacomini Eckвentil |  |  | 877 | 877 | 820.05
VA 16 |  | Herz |  |  | 116 | 116 | 108.57
VA 81 H |  | Kermi (Компакт-радиаторы) |  |  | 258 | 258 | 241.01
VA 54 |  | MMA |  |  | 116 | 116 | 108.57
VA 39 |  | Oventrop (до 1997) |  |  | 116 | 116 | 108.57
VA 16 H |  | Polytherm |  |  | 258 | 258 | 241.01
VA 94 |  | Rotex |  |  | 625 | 625 | 584.43
VA 20 H |  | Schlösser (до 93), Viega Messing |  |  | 258 | 258 | 241.01
VA 97 |  | Temset |  |  | 1142 | 1142 | 1067.22
VA 91 |  | Thermotechnik Edelstahl |  |  | 116 | 116 | 108.57
VA 32 |  | Tour и Anderson (M28) |  |  | 116 | 116 | 108.57
VA 62 H |  | Universa (ab 1999) |  |  | 258 | 258 | 241.01
VA 02 |  | Velta |  |  | 258 | 258 | 241.01
Система OEM KNX
Артикул |  | Описание |  |  | Цена
Регулятор Alpha KNX
AR 7001 KNX-S N |  | EIB, фунцкиональный переключатель, цоколь, белый, нейтр. |  |  | 30567 | 30567 | 28567
Alpha-база KNX
AB 7001-6 N |  | EIB, 6 каналов, нейтр. |  |  | 80165 | 80165 | 74921
AB 7001-12 N |  | EIB, 12 каналов, нейтр. |  |  | 106036 | 106036 | 99099
Импульсный выносной блок питания для установки во влажных помещениях конвекторов QSK
GS2000E-QSK EC2 |  |  |  |  | 10284 | 10284 | 9611
GS2000E-QSK EC8 |  |  |  |  | 27679 | 27679 | 25868
Подключаемые модули QSKM
Назначение | Артикул | Описание |  |  | Цена
Подключаемые модули для вентильного монтажа | VTM 145-66 | Модуль для вентильного монтажа для QSKM 145, подключение со стороны помещения слева или снизу. Модуль состоит из: - клеммной панели с 3 клеммами макс. 2,5 мм² - низа вентиля 3/8“, с предустановкой, тип VUE 10, макс. раб.давление 10 бар (*) - вентиля на обратную подводку 3/8“, с предустановкой, тип RLE 10, макс. раб.давление 10 бар - 2 шт. V2A соед.гофр.шланга DN 10, длина 130-220 мм, наружная резьба 3/8“, 1 внут.резьба с плоским уплотнением 3/8“, тип WEL-10, макс. раб.давление 10 бар - непрозрачное защитное покрытие: пластмасса - строительная длина 250 мм - все порты подключения защищены прорезиненными масками (*) термоэлектрический сервопривод 230 в или 24 в заказывается отдельно |  |  | 25068 | 25068 | 23427.9
| VTM 195-66 | Модуль для вентильного монтажа для QSKM 195, подключение со стороны помещения слева или снизу. Модуль состоит из: - клеммной панели с 3 клеммами макс. 2,5 мм² - низа вентиля 3/8“, с предустановкой, тип VUE 10, макс. раб.давление 10 бар (*) - вентиля на обратную подводку 3/8“, с предустановкой, тип RLE 10, макс. раб.давление 10 бар - 2 шт. V2A соед.гофр.шланга DN 10, длина 130-220 мм, наружная резьба 3/8“, 1 внут.резьба с плоским уплотнением 3/8“, тип WEL-10, макс. раб.давление 10 бар - непрозрачное защитное покрытие: пластмасса - строительная длина 250 мм - все порты подключения защищены прорезиненными масками (*) термоэлектрический сервопривод 230 в или 24 в заказывается отдельно |  |  | 30829 | 30829 | 28811.94
Подключаемые модули для вентильного монтажа на встроенном блоке питания | VTMN 145-66 | Модуль с блоком питания 24 В для вентильного монтажа для QSKM 145, подключение со стороны помещения слева или снизу. Модуль состоит из: - блока питания 230 В АС/ 24 В DC макс. выходной ток 0,67 А - клеммной панели с 6 клеммами макс. 2,5 мм² - низа вентиля 3/8“, с предустановкой, тип VUE 10, макс. раб.давление 10 бар (*) - вентиля на обратную подводку 3/8“, с предустановкой, тип RLE 10, макс. раб.давление 10 бар - 2 шт. V2A соед.гофр.шланга DN 10, длина 130-220 мм, наружная резьба 3/8“, 1 внут.резьба с плоским уплотнением 3/8“, тип WEL-10, макс. раб.давление 10 бар - непрозрачное защитное покрытие: пластмасса - строительная длина 300 мм - все порты подключения защищены прорезиненными масками (*) термоэлектрический сервопривод 230 в или 24 в заказывается отдельно |  |  | 30829 | 30829 | 28811.94
| VTMN 195-66 | Модуль с блоком питания 24 В для вентильного монтажа для QSKM 195, подключение со стороны помещения слева или снизу. Модуль состоит из: - блока питания 230 В АС/ 24 В DC макс. выходной ток 0,67 А - клеммной панели с 6 клеммами макс. 2,5 мм² - низа вентиля 3/8“, с предустановкой, тип VUE 10, макс. раб.давление 10 бар (*) - вентиля на обратную подводку 3/8“, с предустановкой, тип RLE 10, макс. раб.давление 10 бар - 2 шт. V2A соед.гофр.шланга DN 10, длина 130-220 мм, наружная резьба 3/8“, 1 внут.резьба с плоским уплотнением 3/8“, тип WEL-10, макс. раб.давление 10 бар - непрозрачное защитное покрытие: пластмасса - строительная длина 250 мм - все порты подключения защищены прорезиненными масками (*) термоэлектрический сервопривод 230 в или 24 в заказывается отдельно |  |  | 31841 | 31841 | 29757.79
Аксессуары для электроподключения QSKM
Назначение | Артикул | Описание |  |  | Цена
| RDG 160 T | Комнатный термостат для настенного монтажа со встроенным температурным датчиком и LCD с задней подсветкой. Для регулирования и управления вентиляторами ЕС, бесступенчатый в автоматическом режиме или ступенчатый в ручном. Режим автотаймер с 8 программируемыми временами переключения. Режимы: комфорт, эконом или защитный. Приемник для инфракрасного пульта дистанционного управления. Рабочее напряжение АС/DC 24 В Размеры: высота: 128 мм, ширина: 93 мм, глубина: 30,8 мм |  |  | 16148 | 16148 | 15092
| SD 20315-00N80-1S | Термоэлектрический сервопривод с адаптером для низа вентиля термостата VUE-10. Модель NC (без тока закрыто) Рабочее напряжение 230 В Рабочая мощность 1,2 Вт Ток включения < 550 мА для макс. 100 мс Длина соединительной линии 1м, 2 х 0,75 мм² Цвет корпуса светло-серый (RAL 7035) |  |  | 3181 | 3181 | 2972.97
| SD 40315-00N80-1S | Термоэлектрический сервопривод с адаптером для низа вентиля термостата VUE-10. Модель NC (без тока закрыто) Рабочее напряжение 24 В Рабочая мощность 1,2 Вт Ток включения < 300 мА для макс. 2 мин. Длина соединительной линии 1м, 2 х 0,75 мм² Цвет корпуса светло-серый (RAL 7035) |  |  | 3181 | 3181 | 2972.97
| GS2000E-QSK ЕС2 | Импульсный блок питания 24 В DC для монтажа в распределительном шкафу Характеристики: защита от коротких замыканий Мощность 120 Вт Постоянный ток 5 А Размеры: 40 х 113,5 х 125,2 мм |  |  | 10284 | 10284 | 9611.46
| GS2000E-QSK ЕС8 | Импульсный блок питания 24 В DC для монтажа в распределительном шкафу Характеристики: защита от коротких замыканий Мощность 480 Вт Постоянный ток 20 А Размеры: 85,5 x 128,5 x 125,2 мм |  |  | 27679 | 27679 | 25868.39
Гидравлическое подключение | WEL 10 | 1 комплект гофрированных шлангов DN 10, сталь, макс.раб.давление 10 бар (2 шт.) Подключения: длины от 130 мм до 220 мм, эластичные 1 наружная резьба 3/8“ 1 внут.резьба с плоским уплотнением 3/8“ |  |  | 7793 | 7793 | 7283.43
Системные лотки SM
Системный лоток возможно универсально использовать для различных целей: например, как ведущий канал для электро- и тепловодных коммуникаций. Также системный лоток имеет и традиционные преимущества: юстировка по высоте с помощью юстировочных ножек и соединительная техника с системным соединителем. Производство системных лотков возможно в разнообразных анодированных цветах.
Тип |  | Технические данные |  |  | Цена
SM 145-66-SL1.0 |  | ширина 145 мм, глубина 66 мм, L=1000 мм |  |  | 11962 | 11962 | 11179
SM 180-90-SL1.0 |  | ширина 180 мм, глубина 90 мм, L=1000 мм |  |  | 13346 | 13346 | 12473
SM 180-110-SL1.0 |  | ширина 180 мм, глубина 110 мм, L=1000 мм |  |  | 13939 | 13939 | 13027
SM 180-140-SL1.0 |  | ширина 180 мм, глубина 140 мм, L=1000 мм |  |  | 16386 | 16386 | 15314
SM 180-190-SL1.0 |  | ширина 180 мм, глубина 190 мм, L=1000 мм |  |  | 19203 | 19203 | 17947
SM 195-66-SL1.0 |  | ширина 195 мм, глубина 66 мм, L=1000 мм |  |  | 13874 | 13874 | 12966
SM 260-90-SL1.0 |  | ширина 260 мм, глубина 90 мм, L=1000 мм |  |  | 15644 | 15644 | 14621
SM 260-110-SL 1.0 |  | ширина 260 мм, глубина 110 мм, L=1000 мм |  |  | 16237 | 16237 | 15175
SM 260-140-SL1.0 |  | ширина 260 мм, глубина 140 мм, L=1000 мм |  |  | 18907 | 18907 | 17670
SM 260-190-SL1.0 |  | ширина 260 мм, глубина 190 мм, L=1000 мм |  |  | 21575 | 21575 | 20164
SM 320-90-SL1.0 |  | ширина 320 мм, глубина 90 мм, L=1000 мм |  |  | 17275 | 17275 | 16145
SM 320-110-SL1.0 |  | ширина 320 мм, глубина 110 мм, L=1000 мм |  |  | 18090 | 18090 | 16907
SM 320-140-SL1.0 |  | ширина 320 мм, глубина 140 мм, L=1000 мм |  |  | 20760 | 20760 | 19402
SM 320-190-SL1.0 |  | ширина 320 мм, глубина 190 мм, L=1000 мм |  |  | 23430 | 23430 | 21897
SM 360-110-SL1.0 |  | ширина 360 мм, глубина 110 мм, L=1000 мм |  |  | 19648 | 19648 | 18363
SM 360-140-SL1.0 |  | ширина 360 мм, глубина 140 мм, L=1000 мм |  |  | 23059 | 23059 | 21550
SM 410-90-SL1.0 |  | ширина 410 мм, глубина 90 мм, L=1000 мм |  |  | 19870 | 19870 | 18570
SM 410-110-SL1.0 |  | ширина 410 мм, глубина 110 мм, L=1000 мм |  |  | 20686 | 20686 | 19333
SM 410-140-SL1.0 |  | ширина 410 мм, глубина 140 мм, L=1000 мм |  |  | 23132 | 23132 | 21619
SM 410-190-SL1.0 |  | ширина 410 мм, глубина 190 мм, L=1000 мм |  |  | 26172 | 26172 | 24460
Скосы лотков
Угловое оформление конца лотка изготавливается согласно вашей спецификации с точностью до миллиметра
Тип |  | Описание |  |  | Цена
GPS1 180 |  | Угловое оформление конца лотка, шириной 180 мм |  |  | 17201 | 17201 | 16076
GPS1 260 |  | Угловое оформление конца лотка, шириной 260 мм |  |  | 19203 | 19203 | 17947
GPS1 320 |  | Угловое оформление конца лотка, шириной 320 мм |  |  | 21502 | 21502 | 20095
GPS1 410 |  | Угловое оформление конца лотка, шириной 410 мм |  |  | 25802 | 25802 | 24114
Торцевые стыки
Угловой стык лотка конвектора
При подгонке скосов все углы и длины изготавливаются с точностью до миллиметра по заказу. Системный конвектор поставляется в виде готовых к соединению деталей, которые просто и быстро соединяются. Системный лоток под углом.
Тип |  | Описание |  |  | Цена
GPS2 180 |  | Для конвекторов шириной 180 мм |  |  | 25802 | 25802 | 24114
GPS2 260 |  | Для конвекторов шириной 260 мм |  |  | 28842 | 28842 | 26955
GPS2 320 |  | Для конвекторов шириной 320 мм |  |  | 32252 | 32252 | 30142
GPS2 410 |  | Для конвекторов шириной 410 мм |  |  | 38703 | 38703 | 36171
Угловой стык конвектора, с изгибом нагревательного элемента
Исполнение как и GPS-2, только единый с изгибом теплообменник расположен под углом. Благодаря чему возможно использование нескольких системных конвекторов с изгибом нагревательного элемента под углом без дополнительных подключений WW до достижения макс. длины конвектора KL 5000 мм. Системный конвектор поставляется в виде готовых к соединению деталей, которые просто и быстро соединяются
Тип |  | Описание |  |  | Цена
GPW 180 |  | Угловой стык конвектора, с изгибом нагревательного элемента шириной 180 мм |  |  | 28545 | 28545 | 26678
GPW 260 |  | Угловой стык конвектора, с изгибом нагревательного элемента шириной 260 мм |  |  | 33735 | 33735 | 31528
GPW 320 |  | Угловой стык конвектора, с изгибом нагревательного элемента шириной320 мм |  |  | 26470 | 26470 | 24738
GPW 410 |  | Угловой стык конвектора, с изгибом нагревательного элемента шириной 410 мм |  |  | 49009 | 49009 | 45803

## ОБЩИЙ
0
№п.п. | Тип | Высота, мм | Длина, мм | Номенклатура | Артикул |  | Цена, руб | Количество | Сумма
1 | WSK 180 | 90 | 1000 | WSK 180-90-1000 | 115152 | Конвектор с естественной конвекцией Möhlenhoff WSK 180, высота 90, длина 1000, теплопроизводительность 146 Вт | 20356 | 0 | 0
2 | WSK 180 | 90 | 1250 | WSK 180-90-1250 | 114529 | Конвектор с естественной конвекцией Möhlenhoff WSK 180, высота 90, длина 1250, теплопроизводительность 195 Вт | 23319 | 0 | 0
3 | WSK 180 | 90 | 1500 | WSK 180-90-1500 | 114530 | Конвектор с естественной конвекцией Möhlenhoff WSK 180, высота 90, длина 1500, теплопроизводительность 244 Вт | 26470 | 0 | 0
4 | WSK 180 | 90 | 1750 | WSK 180-90-1750 | 114531 | Конвектор с естественной конвекцией Möhlenhoff WSK 180, высота 90, длина 1750, теплопроизводительность 292 Вт | 28990 | 0 | 0
5 | WSK 180 | 90 | 2000 | WSK 180-90-2000 | 114532 | Конвектор с естественной конвекцией Möhlenhoff WSK 180, высота 90, длина 2000, теплопроизводительность 341 Вт | 31322 | 0 | 0
6 | WSK 180 | 90 | 2250 | WSK 180-90-2250 | 114533 | Конвектор с естественной конвекцией Möhlenhoff WSK 180, высота 90, длина 2250, теплопроизводительность 390 Вт | 34536 | 0 | 0
7 | WSK 180 | 90 | 2500 | WSK 180-90-2500 | 114534 | Конвектор с естественной конвекцией Möhlenhoff WSK 180, высота 90, длина 2500, теплопроизводительность 439 Вт | 37813 | 0 | 0
8 | WSK 180 | 90 | 2750 | WSK 180-90-2750 | 114536 | Конвектор с естественной конвекцией Möhlenhoff WSK 180, высота 90, длина 2750, теплопроизводительность 487 Вт | 40649 | 0 | 0
9 | WSK 180 | 90 | 3000 | WSK 180-90-3000 | 114537 | Конвектор с естественной конвекцией Möhlenhoff WSK 180, высота 90, длина 3000, теплопроизводительность 536 Вт | 43485 | 0 | 0
10 | WSK 180 | 90 | 3250 | WSK 180-90-3250 | 114538 | Конвектор с естественной конвекцией Möhlenhoff WSK 180, высота 90, длина 3250, теплопроизводительность 585 Вт | 47392 | 0 | 0
11 | WSK 180 | 90 | 3500 | WSK 180-90-3500 | 114539 | Конвектор с естественной конвекцией Möhlenhoff WSK 180, высота 90, длина 3500, теплопроизводительность 634 Вт | 51237 | 0 | 0
12 | WSK 180 | 90 | 3750 | WSK 180-90-3750 | 114540 | Конвектор с естественной конвекцией Möhlenhoff WSK 180, высота 90, длина 3750, теплопроизводительность 683 Вт | 53695 | 0 | 0
13 | WSK 180 | 90 | 4000 | WSK 180-90-4000 | 114541 | Конвектор с естественной конвекцией Möhlenhoff WSK 180, высота 90, длина 4000, теплопроизводительность 731 Вт | 56279 | 0 | 0
14 | WSK 180 | 90 | 4250 | WSK 180-90-4250 | 114542 | Конвектор с естественной конвекцией Möhlenhoff WSK 180, высота 90, длина 4250, теплопроизводительность 780 Вт | 59430 | 0 | 0
15 | WSK 180 | 90 | 4500 | WSK 180-90-4500 | 114543 | Конвектор с естественной конвекцией Möhlenhoff WSK 180, высота 90, длина 4500, теплопроизводительность 829 Вт | 62643 | 0 | 0
16 | WSK 180 | 90 | 4750 | WSK 180-90-4750 | 114544 | Конвектор с естественной конвекцией Möhlenhoff WSK 180, высота 90, длина 4750, теплопроизводительность 878 Вт | 65480 | 0 | 0
17 | WSK 180 | 90 | 5000 | WSK 180-90-5000 | 114545 | Конвектор с естественной конвекцией Möhlenhoff WSK 180, высота 90, длина 5000, теплопроизводительность 926 Вт | 68252 | 0 | 0
18 | WSK 180 | 110 | 1000 | WSK 180-110-1000 | 114546 | Конвектор с естественной конвекцией Möhlenhoff WSK 180, высота 110, длина 1000, теплопроизводительность 176 Вт | 21112 | 0 | 0
19 | WSK 180 | 110 | 1250 | WSK 180-110-1250 | 114547 | Конвектор с естественной конвекцией Möhlenhoff WSK 180, высота 110, длина 1250, теплопроизводительность 235 Вт | 24326 | 0 | 0
20 | WSK 180 | 110 | 1500 | WSK 180-110-1500 | 114548 | Конвектор с естественной конвекцией Möhlenhoff WSK 180, высота 110, длина 1500, теплопроизводительность 294 Вт | 27604 | 0 | 0
21 | WSK 180 | 110 | 1750 | WSK 180-110-1750 | 114550 | Конвектор с естественной конвекцией Möhlenhoff WSK 180, высота 110, длина 1750, теплопроизводительность 352 Вт | 30818 | 0 | 0
22 | WSK 180 | 110 | 2000 | WSK 180-110-2000 | 114551 | Конвектор с естественной конвекцией Möhlenhoff WSK 180, высота 110, длина 2000, теплопроизводительность 411 Вт | 33023 | 0 | 0
23 | WSK 180 | 110 | 2250 | WSK 180-110-2250 | 114552 | Конвектор с естественной конвекцией Möhlenhoff WSK 180, высота 110, длина 2250, теплопроизводительность 470 Вт | 36552 | 0 | 0
24 | WSK 180 | 110 | 2500 | WSK 180-110-2500 | 114553 | Конвектор с естественной конвекцией Möhlenhoff WSK 180, высота 110, длина 2500, теплопроизводительность 529 Вт | 39893 | 0 | 0
25 | WSK 180 | 110 | 2750 | WSK 180-110-2750 | 114555 | Конвектор с естественной конвекцией Möhlenhoff WSK 180, высота 110, длина 2750, теплопроизводительность 587 Вт | 43044 | 0 | 0
26 | WSK 180 | 110 | 3000 | WSK 180-110-3000 | 114556 | Конвектор с естественной конвекцией Möhlenhoff WSK 180, высота 110, длина 3000, теплопроизводительность 646 Вт | 46006 | 0 | 0
27 | WSK 180 | 110 | 3250 | WSK 180-110-3250 | 114561 | Конвектор с естественной конвекцией Möhlenhoff WSK 180, высота 110, длина 3250, теплопроизводительность 705 Вт | 50103 | 0 | 0
28 | WSK 180 | 110 | 3500 | WSK 180-110-3500 | 114562 | Конвектор с естественной конвекцией Möhlenhoff WSK 180, высота 110, длина 3500, теплопроизводительность 764 Вт | 54199 | 0 | 0
29 | WSK 180 | 110 | 3750 | WSK 180-110-3750 | 114563 | Конвектор с естественной конвекцией Möhlenhoff WSK 180, высота 110, длина 3750, теплопроизводительность 823 Вт | 56909 | 0 | 0
30 | WSK 180 | 110 | 4000 | WSK 180-110-4000 | 114564 | Конвектор с естественной конвекцией Möhlenhoff WSK 180, высота 110, длина 4000, теплопроизводительность 881 Вт | 59555 | 0 | 0
31 | WSK 180 | 110 | 4250 | WSK 180-110-4250 | 114565 | Конвектор с естественной конвекцией Möhlenhoff WSK 180, высота 110, длина 4250, теплопроизводительность 940 Вт | 62959 | 0 | 0
32 | WSK 180 | 110 | 4500 | WSK 180-110-4500 | 114566 | Конвектор с естественной конвекцией Möhlenhoff WSK 180, высота 110, длина 4500, теплопроизводительность 999 Вт | 66425 | 0 | 0
33 | WSK 180 | 110 | 4750 | WSK 180-110-4750 | 114567 | Конвектор с естественной конвекцией Möhlenhoff WSK 180, высота 110, длина 4750, теплопроизводительность 1058 Вт | 69513 | 0 | 0
34 | WSK 180 | 110 | 5000 | WSK 180-110-5000 | 114568 | Конвектор с естественной конвекцией Möhlenhoff WSK 180, высота 110, длина 5000, теплопроизводительность 1116 Вт | 72475 | 0 | 0
35 | WSK 180 | 140 | 1000 | WSK 180-140-1000 | 114569 | Конвектор с естественной конвекцией Möhlenhoff WSK 180, высота 140, длина 1000, теплопроизводительность 193 Вт | 22308 | 0 | 0
36 | WSK 180 | 140 | 1250 | WSK 180-140-1250 | 114570 | Конвектор с естественной конвекцией Möhlenhoff WSK 180, высота 140, длина 1250, теплопроизводительность 258 Вт | 25716 | 0 | 0
37 | WSK 180 | 140 | 1500 | WSK 180-140-1500 | 114571 | Конвектор с естественной конвекцией Möhlenhoff WSK 180, высота 140, длина 1500, теплопроизводительность 322 Вт | 29187 | 0 | 0
38 | WSK 180 | 140 | 1750 | WSK 180-140-1750 | 114572 | Конвектор с естественной конвекцией Möhlenhoff WSK 180, высота 140, длина 1750, теплопроизводительность 387 Вт | 32100 | 0 | 0
39 | WSK 180 | 140 | 2000 | WSK 180-140-2000 | 114573 | Конвектор с естественной конвекцией Möhlenhoff WSK 180, высота 140, длина 2000, теплопроизводительность 451 Вт | 34950 | 0 | 0
40 | WSK 180 | 140 | 2250 | WSK 180-140-2250 | 114574 | Конвектор с естественной конвекцией Möhlenhoff WSK 180, высота 140, длина 2250, теплопроизводительность 516 Вт | 38545 | 0 | 0
41 | WSK 180 | 140 | 2500 | WSK 180-140-2500 | 114575 | Конвектор с естественной конвекцией Möhlenhoff WSK 180, высота 140, длина 2500, теплопроизводительность 580 Вт | 42077 | 0 | 0
42 | WSK 180 | 140 | 2750 | WSK 180-140-2750 | 114576 | Конвектор с естественной конвекцией Möhlenhoff WSK 180, высота 140, длина 2750, теплопроизводительность 645 Вт | 45298 | 0 | 0
43 | WSK 180 | 140 | 3000 | WSK 180-140-3000 | 114577 | Конвектор с естественной конвекцией Möhlenhoff WSK 180, высота 140, длина 3000, теплопроизводительность 709 Вт | 48583 | 0 | 0
44 | WSK 180 | 140 | 3250 | WSK 180-140-3250 | 114578 | Конвектор с естественной конвекцией Möhlenhoff WSK 180, высота 140, длина 3250, теплопроизводительность 774 Вт | 52797 | 0 | 0
45 | WSK 180 | 140 | 3500 | WSK 180-140-3500 | 114579 | Конвектор с естественной конвекцией Möhlenhoff WSK 180, высота 140, длина 3500, теплопроизводительность 838 Вт | 56887 | 0 | 0
46 | WSK 180 | 140 | 3750 | WSK 180-140-3750 | 114580 | Конвектор с естественной конвекцией Möhlenhoff WSK 180, высота 140, длина 3750, теплопроизводительность 903 Вт | 59799 | 0 | 0
47 | WSK 180 | 140 | 4000 | WSK 180-140-4000 | 114581 | Конвектор с естественной конвекцией Möhlenhoff WSK 180, высота 140, длина 4000, теплопроизводительность 967 Вт | 62774 | 0 | 0
48 | WSK 180 | 140 | 4250 | WSK 180-140-4250 | 114582 | Конвектор с естественной конвекцией Möhlenhoff WSK 180, высота 140, длина 4250, теплопроизводительность 1032 Вт | 66368 | 0 | 0
49 | WSK 180 | 140 | 4500 | WSK 180-140-4500 | 114583 | Конвектор с естественной конвекцией Möhlenhoff WSK 180, высота 140, длина 4500, теплопроизводительность 1096 Вт | 70024 | 0 | 0
50 | WSK 180 | 140 | 4750 | WSK 180-140-4750 | 114584 | Конвектор с естественной конвекцией Möhlenhoff WSK 180, высота 140, длина 4750, теплопроизводительность 1161 Вт | 73061 | 0 | 0
51 | WSK 180 | 140 | 5000 | WSK 180-140-5000 | 114585 | Конвектор с естественной конвекцией Möhlenhoff WSK 180, высота 140, длина 5000, теплопроизводительность 1225 Вт | 76221 | 0 | 0
52 | WSK 180 | 190 | 1000 | WSK 180-190-1000 | 114586 | Конвектор с естественной конвекцией Möhlenhoff WSK 180, высота 190, длина 1000, теплопроизводительность 218 Вт | 24957 | 0 | 0
53 | WSK 180 | 190 | 1250 | WSK 180-190-1250 | 114587 | Конвектор с естественной конвекцией Möhlenhoff WSK 180, высота 190, длина 1250, теплопроизводительность 291 Вт | 28990 | 0 | 0
54 | WSK 180 | 190 | 1500 | WSK 180-190-1500 | 114588 | Конвектор с естественной конвекцией Möhlenhoff WSK 180, высота 190, длина 1500, теплопроизводительность 364 Вт | 32897 | 0 | 0
55 | WSK 180 | 190 | 1750 | WSK 180-190-1750 | 114589 | Конвектор с естественной конвекцией Möhlenhoff WSK 180, высота 190, длина 1750, теплопроизводительность 437 Вт | 36364 | 0 | 0
56 | WSK 180 | 190 | 2000 | WSK 180-190-2000 | 114590 | Конвектор с естественной конвекцией Möhlenhoff WSK 180, высота 190, длина 2000, теплопроизводительность 509 Вт | 39767 | 0 | 0
57 | WSK 180 | 190 | 2250 | WSK 180-190-2250 | 114591 | Конвектор с естественной конвекцией Möhlenhoff WSK 180, высота 190, длина 2250, теплопроизводительность 582 Вт | 43927 | 0 | 0
58 | WSK 180 | 190 | 2500 | WSK 180-190-2500 | 114592 | Конвектор с естественной конвекцией Möhlenhoff WSK 180, высота 190, длина 2500, теплопроизводительность 655 Вт | 48023 | 0 | 0
59 | WSK 180 | 190 | 2750 | WSK 180-190-2750 | 114593 | Конвектор с естественной конвекцией Möhlenhoff WSK 180, высота 190, длина 2750, теплопроизводительность 728 Вт | 51867 | 0 | 0
60 | WSK 180 | 190 | 3000 | WSK 180-190-3000 | 114594 | Конвектор с естественной конвекцией Möhlenhoff WSK 180, высота 190, длина 3000, теплопроизводительность 800 Вт | 55774 | 0 | 0
61 | WSK 180 | 190 | 3250 | WSK 180-190-3250 | 114595 | Конвектор с естественной конвекцией Möhlenhoff WSK 180, высота 190, длина 3250, теплопроизводительность 873 Вт | 60438 | 0 | 0
62 | WSK 180 | 190 | 3500 | WSK 180-190-3500 | 114596 | Конвектор с естественной конвекцией Möhlenhoff WSK 180, высота 190, длина 3500, теплопроизводительность 946 Вт | 65039 | 0 | 0
63 | WSK 180 | 190 | 3750 | WSK 180-190-3750 | 114597 | Конвектор с естественной конвекцией Möhlenhoff WSK 180, высота 190, длина 3750, теплопроизводительность 1019 Вт | 68505 | 0 | 0
64 | WSK 180 | 190 | 4000 | WSK 180-190-4000 | 114598 | Конвектор с естественной конвекцией Möhlenhoff WSK 180, высота 190, длина 4000, теплопроизводительность 1091 Вт | 72033 | 0 | 0
65 | WSK 180 | 190 | 4250 | WSK 180-190-4250 | 114599 | Конвектор с естественной конвекцией Möhlenhoff WSK 180, высота 190, длина 4250, теплопроизводительность 1164 Вт | 76131 | 0 | 0
66 | WSK 180 | 190 | 4500 | WSK 180-190-4500 | 114600 | Конвектор с естественной конвекцией Möhlenhoff WSK 180, высота 190, длина 4500, теплопроизводительность 1237 Вт | 80479 | 0 | 0
67 | WSK 180 | 190 | 4750 | WSK 180-190-4750 | 114601 | Конвектор с естественной конвекцией Möhlenhoff WSK 180, высота 190, длина 4750, теплопроизводительность 1310 Вт | 83945 | 0 | 0
68 | WSK 180 | 190 | 5000 | WSK 180-190-5000 | 114602 | Конвектор с естественной конвекцией Möhlenhoff WSK 180, высота 190, длина 5000, теплопроизводительность 1382 Вт | 87600 | 0 | 0
69 | WSK 180 | 90 | 500-999 | WSK 180-90-500-999 | 115152- | Конвектор с естественной конвекцией Möhlenhoff WSK 180, высота 90, длина 500-999 | 20335 | 0 | 0
70 | WSK 180 | 90 | 1001-1249 | WSK 180-90-1001-1249 | 115152- | Конвектор с естественной конвекцией Möhlenhoff WSK 180, высота 90, длина 1001-1249, теплопроизводительность 146 Вт | 23300 | 0 | 0
71 | WSK 180 | 90 | 1251-1499 | WSK 180-90-1251-1499 | 115152- | Конвектор с естественной конвекцией Möhlenhoff WSK 180, высота 90, длина 1251-1499, теплопроизводительность 195 Вт | 26453 | 0 | 0
72 | WSK 180 | 90 | 1501-1749 | WSK 180-90-1501-1749 | 115152- | Конвектор с естественной конвекцией Möhlenhoff WSK 180, высота 90, длина 1501-1749, теплопроизводительность 244 Вт | 28973 | 0 | 0
73 | WSK 180 | 90 | 1751-1999 | WSK 180-90-1751-1999 | 115152- | Конвектор с естественной конвекцией Möhlenhoff WSK 180, высота 90, длина 1751-1999, теплопроизводительность 292 Вт | 31306 | 0 | 0
74 | WSK 180 | 90 | 2001-2249 | WSK 180-90-2001-2249 | 115152- | Конвектор с естественной конвекцией Möhlenhoff WSK 180, высота 90, длина 2001-2249, теплопроизводительность 341 Вт | 34521 | 0 | 0
75 | WSK 180 | 90 | 2251-2499 | WSK 180-90-2251-2499 | 115152- | Конвектор с естественной конвекцией Möhlenhoff WSK 180, высота 90, длина 2251-2499, теплопроизводительность 390 Вт | 37798 | 0 | 0
76 | WSK 180 | 90 | 2501-2749 | WSK 180-90-2501-2749 | 115152- | Конвектор с естественной конвекцией Möhlenhoff WSK 180, высота 90, длина 2501-2749, теплопроизводительность 439 Вт | 40634 | 0 | 0
77 | WSK 180 | 90 | 2751-2999 | WSK 180-90-2751-2999 | 115152- | Конвектор с естественной конвекцией Möhlenhoff WSK 180, высота 90, длина 2751-2999, теплопроизводительность 487 Вт | 43470 | 0 | 0
78 | WSK 180 | 90 | 3001-3249 | WSK 180-90-3001-3249 | 115152- | Конвектор с естественной конвекцией Möhlenhoff WSK 180, высота 90, длина 3001-3249, теплопроизводительность 536 Вт | 47377 | 0 | 0
79 | WSK 180 | 90 | 3251-3499 | WSK 180-90-3251-3499 | 115152- | Конвектор с естественной конвекцией Möhlenhoff WSK 180, высота 90, длина 3251-3499, теплопроизводительность 585 Вт | 51222 | 0 | 0
80 | WSK 180 | 90 | 3501-3749 | WSK 180-90-3501-3749 | 115152- | Конвектор с естественной конвекцией Möhlenhoff WSK 180, высота 90, длина 3501-3749, теплопроизводительность 634 Вт | 53681 | 0 | 0
81 | WSK 180 | 90 | 3751-3999 | WSK 180-90-3751-3999 | 115152- | Конвектор с естественной конвекцией Möhlenhoff WSK 180, высота 90, длина 3751-3999, теплопроизводительность 683 Вт | 56265 | 0 | 0
82 | WSK 180 | 90 | 4001-4249 | WSK 180-90-4001-4249 | 115152- | Конвектор с естественной конвекцией Möhlenhoff WSK 180, высота 90, длина 4001-4249, теплопроизводительность 731 Вт | 59416 | 0 | 0
83 | WSK 180 | 90 | 4251-4499 | WSK 180-90-4251-4499 | 115152- | Конвектор с естественной конвекцией Möhlenhoff WSK 180, высота 90, длина 4251-4499, теплопроизводительность 780 Вт | 62629 | 0 | 0
84 | WSK 180 | 90 | 4501-4749 | WSK 180-90-4501-4749 | 115152- | Конвектор с естественной конвекцией Möhlenhoff WSK 180, высота 90, длина 4501-4749, теплопроизводительность 829 Вт | 65466 | 0 | 0
85 | WSK 180 | 90 | 4751-4999 | WSK 180-90-4751-4999 | 115152- | Конвектор с естественной конвекцией Möhlenhoff WSK 180, высота 90, длина 4751-4999, теплопроизводительность 878 Вт | 68238 | 0 | 0
86 | WSK 180 | 110 | 500-999 | WSK 180-110-500-999 | 115153- | Конвектор с естественной конвекцией Möhlenhoff WSK 180, высота 110, длина 500-999 | 21091 | 0 | 0
87 | WSK 180 | 110 | 1001-1249 | WSK 180-110-1001-1249 | 115153- | Конвектор с естественной конвекцией Möhlenhoff WSK 180, высота 110, длина 1001-1249, теплопроизводительность 176 Вт | 24307 | 0 | 0
88 | WSK 180 | 110 | 1251-1499 | WSK 180-110-1251-1499 | 115153- | Конвектор с естественной конвекцией Möhlenhoff WSK 180, высота 110, длина 1251-1499, теплопроизводительность 235 Вт | 27586 | 0 | 0
89 | WSK 180 | 110 | 1501-1749 | WSK 180-110-1501-1749 | 115153- | Конвектор с естественной конвекцией Möhlenhoff WSK 180, высота 110, длина 1501-1749, теплопроизводительность 294 Вт | 30801 | 0 | 0
90 | WSK 180 | 110 | 1751-1999 | WSK 180-110-1751-1999 | 115153- | Конвектор с естественной конвекцией Möhlenhoff WSK 180, высота 110, длина 1751-1999, теплопроизводительность 352 Вт | 33007 | 0 | 0
91 | WSK 180 | 110 | 2001-2249 | WSK 180-110-2001-2249 | 115153- | Конвектор с естественной конвекцией Möhlenhoff WSK 180, высота 110, длина 2001-2249, теплопроизводительность 411 Вт | 36536 | 0 | 0
92 | WSK 180 | 110 | 2251-2499 | WSK 180-110-2251-2499 | 115153- | Конвектор с естественной конвекцией Möhlenhoff WSK 180, высота 110, длина 2251-2499, теплопроизводительность 470 Вт | 39877 | 0 | 0
93 | WSK 180 | 110 | 2501-2749 | WSK 180-110-2501-2749 | 115153- | Конвектор с естественной конвекцией Möhlenhoff WSK 180, высота 110, длина 2501-2749, теплопроизводительность 529 Вт | 43028 | 0 | 0
94 | WSK 180 | 110 | 2751-2999 | WSK 180-110-2751-2999 | 115153- | Конвектор с естественной конвекцией Möhlenhoff WSK 180, высота 110, длина 2751-2999, теплопроизводительность 587 Вт | 45991 | 0 | 0
95 | WSK 180 | 110 | 3001-3249 | WSK 180-110-3001-3249 | 115153- | Конвектор с естественной конвекцией Möhlenhoff WSK 180, высота 110, длина 3001-3249, теплопроизводительность 646 Вт | 50088 | 0 | 0
96 | WSK 180 | 110 | 3251-3499 | WSK 180-110-3251-3499 | 115153- | Конвектор с естественной конвекцией Möhlenhoff WSK 180, высота 110, длина 3251-3499, теплопроизводительность 705 Вт | 54184 | 0 | 0
97 | WSK 180 | 110 | 3501-3749 | WSK 180-110-3501-3749 | 115153- | Конвектор с естественной конвекцией Möhlenhoff WSK 180, высота 110, длина 3501-3749, теплопроизводительность 764 Вт | 56894 | 0 | 0
98 | WSK 180 | 110 | 3751-3999 | WSK 180-110-3751-3999 | 115153- | Конвектор с естественной конвекцией Möhlenhoff WSK 180, высота 110, длина 3751-3999, теплопроизводительность 823 Вт | 59540 | 0 | 0
99 | WSK 180 | 110 | 4001-4249 | WSK 180-110-4001-4249 | 115153- | Конвектор с естественной конвекцией Möhlenhoff WSK 180, высота 110, длина 4001-4249, теплопроизводительность 881 Вт | 62944 | 0 | 0
100 | WSK 180 | 110 | 4251-4499 | WSK 180-110-4251-4499 | 115153- | Конвектор с естественной конвекцией Möhlenhoff WSK 180, высота 110, длина 4251-4499, теплопроизводительность 940 Вт | 66410 | 0 | 0
101 | WSK 180 | 110 | 4501-4749 | WSK 180-110-4501-4749 | 115153- | Конвектор с естественной конвекцией Möhlenhoff WSK 180, высота 110, длина 4501-4749, теплопроизводительность 999 Вт | 69498 | 0 | 0
102 | WSK 180 | 110 | 4751-4999 | WSK 180-110-4751-4999 | 115153- | Конвектор с естественной конвекцией Möhlenhoff WSK 180, высота 110, длина 4751-4999, теплопроизводительность 1058 Вт | 72460 | 0 | 0
103 | WSK 180 | 140 | 500-999 | WSK 180-140-500-999 | 115154- | Конвектор с естественной конвекцией Möhlenhoff WSK 180, высота 140, длина 500-999 | 22286 | 0 | 0
104 | WSK 180 | 140 | 1001-1249 | WSK 180-140-1001-1249 | 115154- | Конвектор с естественной конвекцией Möhlenhoff WSK 180, высота 140, длина 1001-1249, теплопроизводительность 193 Вт | 25696 | 0 | 0
105 | WSK 180 | 140 | 1251-1499 | WSK 180-140-1251-1499 | 115154- | Конвектор с естественной конвекцией Möhlenhoff WSK 180, высота 140, длина 1251-1499, теплопроизводительность 258 Вт | 29168 | 0 | 0
106 | WSK 180 | 140 | 1501-1749 | WSK 180-140-1501-1749 | 115154- | Конвектор с естественной конвекцией Möhlenhoff WSK 180, высота 140, длина 1501-1749, теплопроизводительность 322 Вт | 32082 | 0 | 0
107 | WSK 180 | 140 | 1751-1999 | WSK 180-140-1751-1999 | 115154- | Конвектор с естественной конвекцией Möhlenhoff WSK 180, высота 140, длина 1751-1999, теплопроизводительность 387 Вт | 34933 | 0 | 0
108 | WSK 180 | 140 | 2001-2249 | WSK 180-140-2001-2249 | 115154- | Конвектор с естественной конвекцией Möhlenhoff WSK 180, высота 140, длина 2001-2249, теплопроизводительность 451 Вт | 38527 | 0 | 0
109 | WSK 180 | 140 | 2251-2499 | WSK 180-140-2251-2499 | 115154- | Конвектор с естественной конвекцией Möhlenhoff WSK 180, высота 140, длина 2251-2499, теплопроизводительность 516 Вт | 42060 | 0 | 0
110 | WSK 180 | 140 | 2501-2749 | WSK 180-140-2501-2749 | 115154- | Конвектор с естественной конвекцией Möhlenhoff WSK 180, высота 140, длина 2501-2749, теплопроизводительность 580 Вт | 45282 | 0 | 0
111 | WSK 180 | 140 | 2751-2999 | WSK 180-140-2751-2999 | 115154- | Конвектор с естественной конвекцией Möhlenhoff WSK 180, высота 140, длина 2751-2999, теплопроизводительность 645 Вт | 48567 | 0 | 0
112 | WSK 180 | 140 | 3001-3249 | WSK 180-140-3001-3249 | 115154- | Конвектор с естественной конвекцией Möhlenhoff WSK 180, высота 140, длина 3001-3249, теплопроизводительность 709 Вт | 52781 | 0 | 0
113 | WSK 180 | 140 | 3251-3499 | WSK 180-140-3251-3499 | 115154- | Конвектор с естественной конвекцией Möhlenhoff WSK 180, высота 140, длина 3251-3499, теплопроизводительность 774 Вт | 56871 | 0 | 0
114 | WSK 180 | 140 | 3501-3749 | WSK 180-140-3501-3749 | 115154- | Конвектор с естественной конвекцией Möhlenhoff WSK 180, высота 140, длина 3501-3749, теплопроизводительность 838 Вт | 59783 | 0 | 0
115 | WSK 180 | 140 | 3751-3999 | WSK 180-140-3751-3999 | 115154- | Конвектор с естественной конвекцией Möhlenhoff WSK 180, высота 140, длина 3751-3999, теплопроизводительность 903 Вт | 62758 | 0 | 0
116 | WSK 180 | 140 | 4001-4249 | WSK 180-140-4001-4249 | 115154- | Конвектор с естественной конвекцией Möhlenhoff WSK 180, высота 140, длина 4001-4249, теплопроизводительность 967 Вт | 66352 | 0 | 0
117 | WSK 180 | 140 | 4251-4499 | WSK 180-140-4251-4499 | 115154- | Конвектор с естественной конвекцией Möhlenhoff WSK 180, высота 140, длина 4251-4499, теплопроизводительность 1032 Вт | 70008 | 0 | 0
118 | WSK 180 | 140 | 4501-4749 | WSK 180-140-4501-4749 | 115154- | Конвектор с естественной конвекцией Möhlenhoff WSK 180, высота 140, длина 4501-4749, теплопроизводительность 1096 Вт | 73046 | 0 | 0
119 | WSK 180 | 140 | 4751-4999 | WSK 180-140-4751-4999 | 115154- | Конвектор с естественной конвекцией Möhlenhoff WSK 180, высота 140, длина 4751-4999, теплопроизводительность 1161 Вт | 76206 | 0 | 0
120 | WSK 180 | 190 | 500-999 | WSK 180-190-500-999 | 115155- | Конвектор с естественной конвекцией Möhlenhoff WSK 180, высота 190, длина 500-999 | 24932 | 0 | 0
121 | WSK 180 | 190 | 1001-1249 | WSK 180-190-1001-1249 | 115155- | Конвектор с естественной конвекцией Möhlenhoff WSK 180, высота 190, длина 1001-1249, теплопроизводительность 218 Вт | 28966 | 0 | 0
122 | WSK 180 | 190 | 1251-1499 | WSK 180-190-1251-1499 | 115155- | Конвектор с естественной конвекцией Möhlenhoff WSK 180, высота 190, длина 1251-1499, теплопроизводительность 291 Вт | 32875 | 0 | 0
123 | WSK 180 | 190 | 1501-1749 | WSK 180-190-1501-1749 | 115155- | Конвектор с естественной конвекцией Möhlenhoff WSK 180, высота 190, длина 1501-1749, теплопроизводительность 364 Вт | 36343 | 0 | 0
124 | WSK 180 | 190 | 1751-1999 | WSK 180-190-1751-1999 | 115155- | Конвектор с естественной конвекцией Möhlenhoff WSK 180, высота 190, длина 1751-1999, теплопроизводительность 437 Вт | 39747 | 0 | 0
125 | WSK 180 | 190 | 2001-2249 | WSK 180-190-2001-2249 | 115155- | Конвектор с естественной конвекцией Möhlenhoff WSK 180, высота 190, длина 2001-2249, теплопроизводительность 509 Вт | 43907 | 0 | 0
126 | WSK 180 | 190 | 2251-2499 | WSK 180-190-2251-2499 | 115155- | Конвектор с естественной конвекцией Möhlenhoff WSK 180, высота 190, длина 2251-2499, теплопроизводительность 582 Вт | 48003 | 0 | 0
127 | WSK 180 | 190 | 2501-2749 | WSK 180-190-2501-2749 | 115155- | Конвектор с естественной конвекцией Möhlenhoff WSK 180, высота 190, длина 2501-2749, теплопроизводительность 655 Вт | 51848 | 0 | 0
128 | WSK 180 | 190 | 2751-2999 | WSK 180-190-2751-2999 | 115155- | Конвектор с естественной конвекцией Möhlenhoff WSK 180, высота 190, длина 2751-2999, теплопроизводительность 728 Вт | 55755 | 0 | 0
129 | WSK 180 | 190 | 3001-3249 | WSK 180-190-3001-3249 | 115155- | Конвектор с естественной конвекцией Möhlenhoff WSK 180, высота 190, длина 3001-3249, теплопроизводительность 800 Вт | 60419 | 0 | 0
130 | WSK 180 | 190 | 3251-3499 | WSK 180-190-3251-3499 | 115155- | Конвектор с естественной конвекцией Möhlenhoff WSK 180, высота 190, длина 3251-3499, теплопроизводительность 873 Вт | 65020 | 0 | 0
131 | WSK 180 | 190 | 3501-3749 | WSK 180-190-3501-3749 | 115155- | Конвектор с естественной конвекцией Möhlenhoff WSK 180, высота 190, длина 3501-3749, теплопроизводительность 946 Вт | 68486 | 0 | 0
132 | WSK 180 | 190 | 3751-3999 | WSK 180-190-3751-3999 | 115155- | Конвектор с естественной конвекцией Möhlenhoff WSK 180, высота 190, длина 3751-3999, теплопроизводительность 1019 Вт | 72015 | 0 | 0
133 | WSK 180 | 190 | 4001-4249 | WSK 180-190-4001-4249 | 115155- | Конвектор с естественной конвекцией Möhlenhoff WSK 180, высота 190, длина 4001-4249, теплопроизводительность 1091 Вт | 76113 | 0 | 0
134 | WSK 180 | 190 | 4251-4499 | WSK 180-190-4251-4499 | 115155- | Конвектор с естественной конвекцией Möhlenhoff WSK 180, высота 190, длина 4251-4499, теплопроизводительность 1164 Вт | 80461 | 0 | 0
135 | WSK 180 | 190 | 4501-4749 | WSK 180-190-4501-4749 | 115155- | Конвектор с естественной конвекцией Möhlenhoff WSK 180, высота 190, длина 4501-4749, теплопроизводительность 1237 Вт | 83927 | 0 | 0
136 | WSK 180 | 190 | 4751-4999 | WSK 180-190-4751-4999 | 115155- | Конвектор с естественной конвекцией Möhlenhoff WSK 180, высота 190, длина 4751-4999, теплопроизводительность 1310 Вт | 87582 | 0 | 0
137 | WSK 180 RB | 90 | 750-1000 | WSK 180-90-750-1000 RB | 115469- | Конвектор с естественной конвекцией Möhlenhoff WSK 180 RB, высота 90, длина 750-1000, радиусное исполнение, теплопроизводительность 146 Вт | 44969 | 0 | 0
138 | WSK 180 RB | 90 | 1001-1250 | WSK 180-90-1001-1250 RB | 115469- | Конвектор с естественной конвекцией Möhlenhoff WSK 180 RB, высота 90, длина 1001-1250, радиусное исполнение, теплопроизводительность 195 Вт | 47932 | 0 | 0
139 | WSK 180 RB | 90 | 1251-1500 | WSK 180-90-1251-1500 RB | 115469- | Конвектор с естественной конвекцией Möhlenhoff WSK 180 RB, высота 90, длина 1251-1500, радиусное исполнение, теплопроизводительность 244 Вт | 51083 | 0 | 0
140 | WSK 180 RB | 90 | 1501-1750 | WSK 180-90-1501-1750 RB | 115469- | Конвектор с естественной конвекцией Möhlenhoff WSK 180 RB, высота 90, длина 1501-1750, радиусное исполнение, теплопроизводительность 292 Вт | 53603 | 0 | 0
141 | WSK 180 RB | 90 | 1751-2000 | WSK 180-90-1751-2000 RB | 115469- | Конвектор с естественной конвекцией Möhlenhoff WSK 180 RB, высота 90, длина 1751-2000, радиусное исполнение, теплопроизводительность 341 Вт | 55935 | 0 | 0
142 | WSK 180 RB | 90 | 2001-2250 | WSK 180-90-2001-2250 RB | 115469- | Конвектор с естественной конвекцией Möhlenhoff WSK 180 RB, высота 90, длина 2001-2250, радиусное исполнение, теплопроизводительность 390 Вт | 59150 | 0 | 0
143 | WSK 180 RB | 90 | 2251-2500 | WSK 180-90-2251-2500 RB | 115469- | Конвектор с естественной конвекцией Möhlenhoff WSK 180 RB, высота 90, длина 2251-2500, радиусное исполнение, теплопроизводительность 439 Вт | 62426 | 0 | 0
144 | WSK 180 RB | 90 | 2501-2750 | WSK 180-90-2501-2750 RB | 115469- | Конвектор с естественной конвекцией Möhlenhoff WSK 180 RB, высота 90, длина 2501-2750, радиусное исполнение, теплопроизводительность 487 Вт | 65263 | 0 | 0
145 | WSK 180 RB | 90 | 2751-3000 | WSK 180-90-2751-3000 RB | 115469- | Конвектор с естественной конвекцией Möhlenhoff WSK 180 RB, высота 90, длина 2751-3000, радиусное исполнение, теплопроизводительность 536 Вт | 68098 | 0 | 0
146 | WSK 180 RB | 90 | 3001-3250 | WSK 180-90-3001-3250 RB | 115469- | Конвектор с естественной конвекцией Möhlenhoff WSK 180 RB, высота 90, длина 3001-3250, радиусное исполнение, теплопроизводительность 585 Вт | 72006 | 0 | 0
147 | WSK 180 RB | 90 | 3251-3500 | WSK 180-90-3251-3500 RB | 115469- | Конвектор с естественной конвекцией Möhlenhoff WSK 180 RB, высота 90, длина 3251-3500, радиусное исполнение, теплопроизводительность 634 Вт | 75850 | 0 | 0
148 | WSK 180 RB | 90 | 3501-3750 | WSK 180-90-3501-3750 RB | 115469- | Конвектор с естественной конвекцией Möhlenhoff WSK 180 RB, высота 90, длина 3501-3750, радиусное исполнение, теплопроизводительность 683 Вт | 78308 | 0 | 0
149 | WSK 180 RB | 90 | 3751-4000 | WSK 180-90-3751-4000 RB | 115469- | Конвектор с естественной конвекцией Möhlenhoff WSK 180 RB, высота 90, длина 3751-4000, радиусное исполнение, теплопроизводительность 731 Вт | 80892 | 0 | 0
150 | WSK 180 RB | 90 | 4001-4250 | WSK 180-90-4001-4250 RB | 115469- | Конвектор с естественной конвекцией Möhlenhoff WSK 180 RB, высота 90, длина 4001-4250, радиусное исполнение, теплопроизводительность 780 Вт | 84043 | 0 | 0
151 | WSK 180 RB | 90 | 4251-4500 | WSK 180-90-4251-4500 RB | 115469- | Конвектор с естественной конвекцией Möhlenhoff WSK 180 RB, высота 90, длина 4251-4500, радиусное исполнение, теплопроизводительность 829 Вт | 87256 | 0 | 0
152 | WSK 180 RB | 90 | 4501-4750 | WSK 180-90-4501-4750 RB | 115469- | Конвектор с естественной конвекцией Möhlenhoff WSK 180 RB, высота 90, длина 4501-4750, радиусное исполнение, теплопроизводительность 878 Вт | 90093 | 0 | 0
153 | WSK 180 RB | 90 | 4751-5000 | WSK 180-90-4751-5000 RB | 115469- | Конвектор с естественной конвекцией Möhlenhoff WSK 180 RB, высота 90, длина 4751-5000, радиусное исполнение, теплопроизводительность 926 Вт | 92865 | 0 | 0
154 | WSK 180 RB | 110 | 750-1000 | WSK 180-110-750-1000 RB | 115470- | Конвектор с естественной конвекцией Möhlenhoff WSK 180 RB, высота 110, длина 750-1000, радиусное исполнение, теплопроизводительность 176 Вт | 45725 | 0 | 0
155 | WSK 180 RB | 110 | 1001-1250 | WSK 180-110-1001-1250 RB | 115470- | Конвектор с естественной конвекцией Möhlenhoff WSK 180 RB, высота 110, длина 1001-1250, радиусное исполнение, теплопроизводительность 235 Вт | 51145 | 0 | 0
156 | WSK 180 RB | 110 | 1251-1500 | WSK 180-110-1251-1500 RB | 115470- | Конвектор с естественной конвекцией Möhlenhoff WSK 180 RB, высота 110, длина 1251-1500, радиусное исполнение, теплопроизводительность 294 Вт | 54359 | 0 | 0
157 | WSK 180 RB | 110 | 1501-1750 | WSK 180-110-1501-1750 RB | 115470- | Конвектор с естественной конвекцией Möhlenhoff WSK 180 RB, высота 110, длина 1501-1750, радиусное исполнение, теплопроизводительность 352 Вт | 57573 | 0 | 0
158 | WSK 180 RB | 110 | 1751-2000 | WSK 180-110-1751-2000 RB | 115470- | Конвектор с естественной конвекцией Möhlenhoff WSK 180 RB, высота 110, длина 1751-2000, радиусное исполнение, теплопроизводительность 411 Вт | 60788 | 0 | 0
159 | WSK 180 RB | 110 | 2001-2250 | WSK 180-110-2001-2250 RB | 115470- | Конвектор с естественной конвекцией Möhlenhoff WSK 180 RB, высота 110, длина 2001-2250, радиусное исполнение, теплопроизводительность 470 Вт | 63056 | 0 | 0
160 | WSK 180 RB | 110 | 2251-2500 | WSK 180-110-2251-2500 RB | 115470- | Конвектор с естественной конвекцией Möhlenhoff WSK 180 RB, высота 110, длина 2251-2500, радиусное исполнение, теплопроизводительность 529 Вт | 66523 | 0 | 0
161 | WSK 180 RB | 110 | 2501-2750 | WSK 180-110-2501-2750 RB | 115470- | Конвектор с естественной конвекцией Möhlenhoff WSK 180 RB, высота 110, длина 2501-2750, радиусное исполнение, теплопроизводительность 587 Вт | 69926 | 0 | 0
162 | WSK 180 RB | 110 | 2751-3000 | WSK 180-110-2751-3000 RB | 115470- | Конвектор с естественной конвекцией Möhlenhoff WSK 180 RB, высота 110, длина 2751-3000, радиусное исполнение, теплопроизводительность 646 Вт | 73077 | 0 | 0
163 | WSK 180 RB | 110 | 3001-3250 | WSK 180-110-3001-3250 RB | 115470- | Конвектор с естественной конвекцией Möhlenhoff WSK 180 RB, высота 110, длина 3001-3250, радиусное исполнение, теплопроизводительность 705 Вт | 76038 | 0 | 0
164 | WSK 180 RB | 110 | 3251-3500 | WSK 180-110-3251-3500 RB | 115470- | Конвектор с естественной конвекцией Möhlenhoff WSK 180 RB, высота 110, длина 3251-3500, радиусное исполнение, теплопроизводительность 764 Вт | 80072 | 0 | 0
165 | WSK 180 RB | 110 | 3501-3750 | WSK 180-110-3501-3750 RB | 115470- | Конвектор с естественной конвекцией Möhlenhoff WSK 180 RB, высота 110, длина 3501-3750, радиусное исполнение, теплопроизводительность 823 Вт | 84168 | 0 | 0
166 | WSK 180 RB | 110 | 3751-4000 | WSK 180-110-3751-4000 RB | 115470- | Конвектор с естественной конвекцией Möhlenhoff WSK 180 RB, высота 110, длина 3751-4000, радиусное исполнение, теплопроизводительность 881 Вт | 86879 | 0 | 0
167 | WSK 180 RB | 110 | 4001-4250 | WSK 180-110-4001-4250 RB | 115470- | Конвектор с естественной конвекцией Möhlenhoff WSK 180 RB, высота 110, длина 4001-4250, радиусное исполнение, теплопроизводительность 940 Вт | 89589 | 0 | 0
168 | WSK 180 RB | 110 | 4251-4500 | WSK 180-110-4251-4500 RB | 115470- | Конвектор с естественной конвекцией Möhlenhoff WSK 180 RB, высота 110, длина 4251-4500, радиусное исполнение, теплопроизводительность 999 Вт | 92992 | 0 | 0
169 | WSK 180 RB | 110 | 4501-4750 | WSK 180-110-4501-4750 RB | 115470- | Конвектор с естественной конвекцией Möhlenhoff WSK 180 RB, высота 110, длина 4501-4750, радиусное исполнение, теплопроизводительность 1058 Вт | 96458 | 0 | 0
170 | WSK 180 RB | 110 | 4751-5000 | WSK 180-110-4751-5000 RB | 115470- | Конвектор с естественной конвекцией Möhlenhoff WSK 180 RB, высота 110, длина 4751-5000, радиусное исполнение, теплопроизводительность 1116 Вт | 99483 | 0 | 0
171 | WSK 180 RB | 140 | 750-1000 | WSK 180-140-750-1000 RB | 115471- | Конвектор с естественной конвекцией Möhlenhoff WSK 180 RB, высота 140, длина 750-1000, радиусное исполнение, теплопроизводительность 193 Вт | 46922 | 0 | 0
172 | WSK 180 RB | 140 | 1001-1250 | WSK 180-140-1001-1250 RB | 115471- | Конвектор с естественной конвекцией Möhlenhoff WSK 180 RB, высота 140, длина 1001-1250, радиусное исполнение, теплопроизводительность 258 Вт | 50330 | 0 | 0
173 | WSK 180 RB | 140 | 1251-1500 | WSK 180-140-1251-1500 RB | 115471- | Конвектор с естественной конвекцией Möhlenhoff WSK 180 RB, высота 140, длина 1251-1500, радиусное исполнение, теплопроизводительность 322 Вт | 53801 | 0 | 0
174 | WSK 180 RB | 140 | 1501-1750 | WSK 180-140-1501-1750 RB | 115471- | Конвектор с естественной конвекцией Möhlenhoff WSK 180 RB, высота 140, длина 1501-1750, радиусное исполнение, теплопроизводительность 387 Вт | 56713 | 0 | 0
175 | WSK 180 RB | 140 | 1751-2000 | WSK 180-140-1751-2000 RB | 115471- | Конвектор с естественной конвекцией Möhlenhoff WSK 180 RB, высота 140, длина 1751-2000, радиусное исполнение, теплопроизводительность 451 Вт | 59564 | 0 | 0
176 | WSK 180 RB | 140 | 2001-2250 | WSK 180-140-2001-2250 RB | 115471- | Конвектор с естественной конвекцией Möhlenhoff WSK 180 RB, высота 140, длина 2001-2250, радиусное исполнение, теплопроизводительность 516 Вт | 63158 | 0 | 0
177 | WSK 180 RB | 140 | 2251-2500 | WSK 180-140-2251-2500 RB | 115471- | Конвектор с естественной конвекцией Möhlenhoff WSK 180 RB, высота 140, длина 2251-2500, радиусное исполнение, теплопроизводительность 580 Вт | 66690 | 0 | 0
178 | WSK 180 RB | 140 | 2501-2750 | WSK 180-140-2501-2750 RB | 115471- | Конвектор с естественной конвекцией Möhlenhoff WSK 180 RB, высота 140, длина 2501-2750, радиусное исполнение, теплопроизводительность 645 Вт | 69912 | 0 | 0
179 | WSK 180 RB | 140 | 2751-3000 | WSK 180-140-2751-3000 RB | 115471- | Конвектор с естественной конвекцией Möhlenhoff WSK 180 RB, высота 140, длина 2751-3000, радиусное исполнение, теплопроизводительность 709 Вт | 73197 | 0 | 0
180 | WSK 180 RB | 140 | 3001-3250 | WSK 180-140-3001-3250 RB | 115471- | Конвектор с естественной конвекцией Möhlenhoff WSK 180 RB, высота 140, длина 3001-3250, радиусное исполнение, теплопроизводительность 774 Вт | 77410 | 0 | 0
181 | WSK 180 RB | 140 | 3251-3500 | WSK 180-140-3251-3500 RB | 115471- | Конвектор с естественной конвекцией Möhlenhoff WSK 180 RB, высота 140, длина 3251-3500, радиусное исполнение, теплопроизводительность 838 Вт | 81500 | 0 | 0
182 | WSK 180 RB | 140 | 3501-3750 | WSK 180-140-3501-3750 RB | 115471- | Конвектор с естественной конвекцией Möhlenhoff WSK 180 RB, высота 140, длина 3501-3750, радиусное исполнение, теплопроизводительность 903 Вт | 84412 | 0 | 0
183 | WSK 180 RB | 140 | 3751-4000 | WSK 180-140-3751-4000 RB | 115471- | Конвектор с естественной конвекцией Möhlenhoff WSK 180 RB, высота 140, длина 3751-4000, радиусное исполнение, теплопроизводительность 967 Вт | 87387 | 0 | 0
184 | WSK 180 RB | 140 | 4001-4250 | WSK 180-140-4001-4250 RB | 115471- | Конвектор с естественной конвекцией Möhlenhoff WSK 180 RB, высота 140, длина 4001-4250, радиусное исполнение, теплопроизводительность 1032 Вт | 90981 | 0 | 0
185 | WSK 180 RB | 140 | 4251-4500 | WSK 180-140-4251-4500 RB | 115471- | Конвектор с естественной конвекцией Möhlenhoff WSK 180 RB, высота 140, длина 4251-4500, радиусное исполнение, теплопроизводительность 1096 Вт | 94637 | 0 | 0
186 | WSK 180 RB | 140 | 4501-4750 | WSK 180-140-4501-4750 RB | 115471- | Конвектор с естественной конвекцией Möhlenhoff WSK 180 RB, высота 140, длина 4501-4750, радиусное исполнение, теплопроизводительность 1161 Вт | 97674 | 0 | 0
187 | WSK 180 RB | 140 | 4751-5000 | WSK 180-140-4751-5000 RB | 115471- | Конвектор с естественной конвекцией Möhlenhoff WSK 180 RB, высота 140, длина 4751-5000, радиусное исполнение, теплопроизводительность 1225 Вт | 100835 | 0 | 0
188 | WSK 180 RB | 190 | 750-1000 | WSK 180-190-750-1000 RB | 115472- | Конвектор с естественной конвекцией Möhlenhoff WSK 180 RB, высота 190, длина 750-1000, радиусное исполнение, теплопроизводительность 218 Вт | 49570 | 0 | 0
189 | WSK 180 RB | 190 | 1001-1250 | WSK 180-190-1001-1250 RB | 115472- | Конвектор с естественной конвекцией Möhlenhoff WSK 180 RB, высота 190, длина 1001-1250, радиусное исполнение, теплопроизводительность 291 Вт | 53603 | 0 | 0
190 | WSK 180 RB | 190 | 1251-1500 | WSK 180-190-1251-1500 RB | 115472- | Конвектор с естественной конвекцией Möhlenhoff WSK 180 RB, высота 190, длина 1251-1500, радиусное исполнение, теплопроизводительность 364 Вт | 57510 | 0 | 0
191 | WSK 180 RB | 190 | 1501-1750 | WSK 180-190-1501-1750 RB | 115472- | Конвектор с естественной конвекцией Möhlenhoff WSK 180 RB, высота 190, длина 1501-1750, радиусное исполнение, теплопроизводительность 437 Вт | 60977 | 0 | 0
192 | WSK 180 RB | 190 | 1751-2000 | WSK 180-190-1751-2000 RB | 115472- | Конвектор с естественной конвекцией Möhlenhoff WSK 180 RB, высота 190, длина 1751-2000, радиусное исполнение, теплопроизводительность 509 Вт | 64380 | 0 | 0
193 | WSK 180 RB | 190 | 2001-2250 | WSK 180-190-2001-2250 RB | 115472- | Конвектор с естественной конвекцией Möhlenhoff WSK 180 RB, высота 190, длина 2001-2250, радиусное исполнение, теплопроизводительность 582 Вт | 68540 | 0 | 0
194 | WSK 180 RB | 190 | 2251-2500 | WSK 180-190-2251-2500 RB | 115472- | Конвектор с естественной конвекцией Möhlenhoff WSK 180 RB, высота 190, длина 2251-2500, радиусное исполнение, теплопроизводительность 655 Вт | 72636 | 0 | 0
195 | WSK 180 RB | 190 | 2501-2750 | WSK 180-190-2501-2750 RB | 115472- | Конвектор с естественной конвекцией Möhlenhoff WSK 180 RB, высота 190, длина 2501-2750, радиусное исполнение, теплопроизводительность 728 Вт | 76480 | 0 | 0
196 | WSK 180 RB | 190 | 2751-3000 | WSK 180-190-2751-3000 RB | 115472- | Конвектор с естественной конвекцией Möhlenhoff WSK 180 RB, высота 190, длина 2751-3000, радиусное исполнение, теплопроизводительность 800 Вт | 80387 | 0 | 0
197 | WSK 180 RB | 190 | 3001-3250 | WSK 180-190-3001-3250 RB | 115472- | Конвектор с естественной конвекцией Möhlenhoff WSK 180 RB, высота 190, длина 3001-3250, радиусное исполнение, теплопроизводительность 873 Вт | 85051 | 0 | 0
198 | WSK 180 RB | 190 | 3251-3500 | WSK 180-190-3251-3500 RB | 115472- | Конвектор с естественной конвекцией Möhlenhoff WSK 180 RB, высота 190, длина 3251-3500, радиусное исполнение, теплопроизводительность 946 Вт | 89652 | 0 | 0
199 | WSK 180 RB | 190 | 3501-3750 | WSK 180-190-3501-3750 RB | 115472- | Конвектор с естественной конвекцией Möhlenhoff WSK 180 RB, высота 190, длина 3501-3750, радиусное исполнение, теплопроизводительность 1019 Вт | 93118 | 0 | 0
200 | WSK 180 RB | 190 | 3751-4000 | WSK 180-190-3751-4000 RB | 115472- | Конвектор с естественной конвекцией Möhlenhoff WSK 180 RB, высота 190, длина 3751-4000, радиусное исполнение, теплопроизводительность 1091 Вт | 96647 | 0 | 0
201 | WSK 180 RB | 190 | 4001-4250 | WSK 180-190-4001-4250 RB | 115472- | Конвектор с естественной конвекцией Möhlenhoff WSK 180 RB, высота 190, длина 4001-4250, радиусное исполнение, теплопроизводительность 1164 Вт | 100744 | 0 | 0
202 | WSK 180 RB | 190 | 4251-4500 | WSK 180-190-4251-4500 RB | 115472- | Конвектор с естественной конвекцией Möhlenhoff WSK 180 RB, высота 190, длина 4251-4500, радиусное исполнение, теплопроизводительность 1237 Вт | 105092 | 0 | 0
203 | WSK 180 RB | 190 | 4501-4750 | WSK 180-190-4501-4750 RB | 115472- | Конвектор с естественной конвекцией Möhlenhoff WSK 180 RB, высота 190, длина 4501-4750, радиусное исполнение, теплопроизводительность 1310 Вт | 108558 | 0 | 0
204 | WSK 180 RB | 190 | 4751-5000 | WSK 180-190-4751-5000 RB | 115472- | Конвектор с естественной конвекцией Möhlenhoff WSK 180 RB, высота 190, длина 4751-5000, радиусное исполнение, теплопроизводительность 1382 Вт | 112213 | 0 | 0
205 | WSK 260 | 90 | 1000 | WSK 260-90-1000 | 114603 | Конвектор с естественной конвекцией Möhlenhoff WSK 260, высота 90, длина 1000, теплопроизводительность 215 Вт | 22183 | 0 | 0
206 | WSK 260 | 90 | 1250 | WSK 260-90-1250 | 114604 | Конвектор с естественной конвекцией Möhlenhoff WSK 260, высота 90, длина 1250, теплопроизводительность 287 Вт | 25587 | 0 | 0
207 | WSK 260 | 90 | 1500 | WSK 260-90-1500 | 114605 | Конвектор с естественной конвекцией Möhlenhoff WSK 260, высота 90, длина 1500, теплопроизводительность 358 Вт | 29116 | 0 | 0
208 | WSK 260 | 90 | 1750 | WSK 260-90-1750 | 114606 | Конвектор с естественной конвекцией Möhlenhoff WSK 260, высота 90, длина 1750, теплопроизводительность 429 Вт | 32079 | 0 | 0
209 | WSK 260 | 90 | 2000 | WSK 260-90-2000 | 114607 | Конвектор с естественной конвекцией Möhlenhoff WSK 260, высота 90, длина 2000, теплопроизводительность 501 Вт | 34977 | 0 | 0
210 | WSK 260 | 90 | 2250 | WSK 260-90-2250 | 114608 | Конвектор с естественной конвекцией Möhlenhoff WSK 260, высота 90, длина 2250, теплопроизводительность 572 Вт | 38632 | 0 | 0
211 | WSK 260 | 90 | 2500 | WSK 260-90-2500 | 114609 | Конвектор с естественной конвекцией Möhlenhoff WSK 260, высота 90, длина 2500, теплопроизводительность 644 Вт | 42161 | 0 | 0
212 | WSK 260 | 90 | 2750 | WSK 260-90-2750 | 114610 | Конвектор с естественной конвекцией Möhlenhoff WSK 260, высота 90, длина 2750, теплопроизводительность 715 Вт | 45502 | 0 | 0
213 | WSK 260 | 90 | 3000 | WSK 260-90-3000 | 114611 | Конвектор с естественной конвекцией Möhlenhoff WSK 260, высота 90, длина 3000, теплопроизводительность 787 Вт | 48716 | 0 | 0
214 | WSK 260 | 90 | 3250 | WSK 260-90-3250 | 114612 | Конвектор с естественной конвекцией Möhlenhoff WSK 260, высота 90, длина 3250, теплопроизводительность 858 Вт | 53946 | 0 | 0
215 | WSK 260 | 90 | 3500 | WSK 260-90-3500 | 114613 | Конвектор с естественной конвекцией Möhlenhoff WSK 260, высота 90, длина 3500, теплопроизводительность 930 Вт | 59114 | 0 | 0
216 | WSK 260 | 90 | 3750 | WSK 260-90-3750 | 114617 | Конвектор с естественной конвекцией Möhlenhoff WSK 260, высота 90, длина 3750, теплопроизводительность 1002 Вт | 60942 | 0 | 0
217 | WSK 260 | 90 | 4000 | WSK 260-90-4000 | 114618 | Конвектор с естественной конвекцией Möhlenhoff WSK 260, высота 90, длина 4000, теплопроизводительность 1073 Вт | 62959 | 0 | 0
218 | WSK 260 | 90 | 4250 | WSK 260-90-4250 | 114619 | Конвектор с естественной конвекцией Möhlenhoff WSK 260, высота 90, длина 4250, теплопроизводительность 1145 Вт | 66677 | 0 | 0
219 | WSK 260 | 90 | 4500 | WSK 260-90-4500 | 114620 | Конвектор с естественной конвекцией Möhlenhoff WSK 260, высота 90, длина 4500, теплопроизводительность 1216 Вт | 70269 | 0 | 0
220 | WSK 260 | 90 | 4750 | WSK 260-90-4750 | 114621 | Конвектор с естественной конвекцией Möhlenhoff WSK 260, высота 90, длина 4750, теплопроизводительность 1288 Вт | 73420 | 0 | 0
221 | WSK 260 | 90 | 5000 | WSK 260-90-5000 | 114622 | Конвектор с естественной конвекцией Möhlenhoff WSK 260, высота 90, длина 5000, теплопроизводительность 1359 Вт | 76445 | 0 | 0
222 | WSK 260 | 110 | 1000 | WSK 260-110-1000 | 114624 | Конвектор с естественной конвекцией Möhlenhoff WSK 260, высота 110, длина 1000, теплопроизводительность 253 Вт | 23507 | 0 | 0
223 | WSK 260 | 110 | 1250 | WSK 260-110-1250 | 114625 | Конвектор с естественной конвекцией Möhlenhoff WSK 260, высота 110, длина 1250, теплопроизводительность 338 Вт | 27037 | 0 | 0
224 | WSK 260 | 110 | 1500 | WSK 260-110-1500 | 114626 | Конвектор с естественной конвекцией Möhlenhoff WSK 260, высота 110, длина 1500, теплопроизводительность 422 Вт | 30692 | 0 | 0
225 | WSK 260 | 110 | 1750 | WSK 260-110-1750 | 114627 | Конвектор с естественной конвекцией Möhlenhoff WSK 260, высота 110, длина 1750, теплопроизводительность 507 Вт | 33843 | 0 | 0
226 | WSK 260 | 110 | 2000 | WSK 260-110-2000 | 114628 | Конвектор с естественной конвекцией Möhlenhoff WSK 260, высота 110, длина 2000, теплопроизводительность 591 Вт | 36868 | 0 | 0
227 | WSK 260 | 110 | 2250 | WSK 260-110-2250 | 114629 | Конвектор с естественной конвекцией Möhlenhoff WSK 260, высота 110, длина 2250, теплопроизводительность 676 Вт | 40776 | 0 | 0
228 | WSK 260 | 110 | 2500 | WSK 260-110-2500 | 114630 | Конвектор с естественной конвекцией Möhlenhoff WSK 260, высота 110, длина 2500, теплопроизводительность 760 Вт | 44557 | 0 | 0
229 | WSK 260 | 110 | 2750 | WSK 260-110-2750 | 114631 | Конвектор с естественной конвекцией Möhlenhoff WSK 260, высота 110, длина 2750, теплопроизводительность 845 Вт | 48023 | 0 | 0
230 | WSK 260 | 110 | 3000 | WSK 260-110-3000 | 114632 | Конвектор с естественной конвекцией Möhlenhoff WSK 260, высота 110, длина 3000, теплопроизводительность 929 Вт | 51425 | 0 | 0
231 | WSK 260 | 110 | 3250 | WSK 260-110-3250 | 114633 | Конвектор с естественной конвекцией Möhlenhoff WSK 260, высота 110, длина 3250, теплопроизводительность 1014 Вт | 55837 | 0 | 0
232 | WSK 260 | 110 | 3500 | WSK 260-110-3500 | 114634 | Конвектор с естественной конвекцией Möhlenhoff WSK 260, высота 110, длина 3500, теплопроизводительность 1098 Вт | 60185 | 0 | 0
233 | WSK 260 | 110 | 3750 | WSK 260-110-3750 | 114635 | Конвектор с естественной конвекцией Möhlenhoff WSK 260, высота 110, длина 3750, теплопроизводительность 1183 Вт | 63211 | 0 | 0
234 | WSK 260 | 110 | 4000 | WSK 260-110-4000 | 114636 | Конвектор с естественной конвекцией Möhlenhoff WSK 260, высота 110, длина 4000, теплопроизводительность 1267 Вт | 66362 | 0 | 0
235 | WSK 260 | 110 | 4250 | WSK 260-110-4250 | 114637 | Конвектор с естественной конвекцией Möhlenhoff WSK 260, высота 110, длина 4250, теплопроизводительность 1352 Вт | 70206 | 0 | 0
236 | WSK 260 | 110 | 4500 | WSK 260-110-4500 | 114638 | Конвектор с естественной конвекцией Möhlenhoff WSK 260, высота 110, длина 4500, теплопроизводительность 1436 Вт | 74114 | 0 | 0
237 | WSK 260 | 110 | 4750 | WSK 260-110-4750 | 114639 | Конвектор с естественной конвекцией Möhlenhoff WSK 260, высота 110, длина 4750, теплопроизводительность 1521 Вт | 76194 | 0 | 0
238 | WSK 260 | 110 | 5000 | WSK 260-110-5000 | 114640 | Конвектор с естественной конвекцией Möhlenhoff WSK 260, высота 110, длина 5000, теплопроизводительность 1605 Вт | 82180 | 0 | 0
239 | WSK 260 | 140 | 1000 | WSK 260-140-1000 | 114623 | Конвектор с естественной конвекцией Möhlenhoff WSK 260, высота 140, длина 1000, теплопроизводительность 289 Вт | 25020 | 0 | 0
240 | WSK 260 | 140 | 1250 | WSK 260-140-1250 | 114642 | Конвектор с естественной конвекцией Möhlenhoff WSK 260, высота 140, длина 1250, теплопроизводительность 385 Вт | 28990 | 0 | 0
241 | WSK 260 | 140 | 1500 | WSK 260-140-1500 | 114643 | Конвектор с естественной конвекцией Möhlenhoff WSK 260, высота 140, длина 1500, теплопроизводительность 481 Вт | 32771 | 0 | 0
242 | WSK 260 | 140 | 1750 | WSK 260-140-1750 | 114644 | Конвектор с естественной конвекцией Möhlenhoff WSK 260, высота 140, длина 1750, теплопроизводительность 577 Вт | 36175 | 0 | 0
243 | WSK 260 | 140 | 2000 | WSK 260-140-2000 | 114645 | Конвектор с естественной конвекцией Möhlenhoff WSK 260, высота 140, длина 2000, теплопроизводительность 674 Вт | 39515 | 0 | 0
244 | WSK 260 | 140 | 2250 | WSK 260-140-2250 | 114646 | Конвектор с естественной конвекцией Möhlenhoff WSK 260, высота 140, длина 2250, теплопроизводительность 770 Вт | 43548 | 0 | 0
245 | WSK 260 | 140 | 2500 | WSK 260-140-2500 | 114647 | Конвектор с естественной конвекцией Möhlenhoff WSK 260, высота 140, длина 2500, теплопроизводительность 866 Вт | 47645 | 0 | 0
246 | WSK 260 | 140 | 2750 | WSK 260-140-2750 | 114648 | Конвектор с естественной конвекцией Möhlenhoff WSK 260, высота 140, длина 2750, теплопроизводительность 962 Вт | 51425 | 0 | 0
247 | WSK 260 | 140 | 3000 | WSK 260-140-3000 | 114649 | Конвектор с естественной конвекцией Möhlenhoff WSK 260, высота 140, длина 3000, теплопроизводительность 1059 Вт | 55081 | 0 | 0
248 | WSK 260 | 140 | 3250 | WSK 260-140-3250 | 114650 | Конвектор с естественной конвекцией Möhlenhoff WSK 260, высота 140, длина 3250, теплопроизводительность 1155 Вт | 59871 | 0 | 0
249 | WSK 260 | 140 | 3500 | WSK 260-140-3500 | 114651 | Конвектор с естественной конвекцией Möhlenhoff WSK 260, высота 140, длина 3500, теплопроизводительность 1251 Вт | 64472 | 0 | 0
250 | WSK 260 | 140 | 3750 | WSK 260-140-3750 | 114652 | Конвектор с естественной конвекцией Möhlenhoff WSK 260, высота 140, длина 3750, теплопроизводительность 1348 Вт | 67938 | 0 | 0
251 | WSK 260 | 140 | 4000 | WSK 260-140-4000 | 114653 | Конвектор с естественной конвекцией Möhlenhoff WSK 260, высота 140, длина 4000, теплопроизводительность 1444 Вт | 71341 | 0 | 0
252 | WSK 260 | 140 | 4250 | WSK 260-140-4250 | 114654 | Конвектор с естественной конвекцией Möhlenhoff WSK 260, высота 140, длина 4250, теплопроизводительность 1540 Вт | 75248 | 0 | 0
253 | WSK 260 | 140 | 4500 | WSK 260-140-4500 | 114655 | Конвектор с естественной конвекцией Möhlenhoff WSK 260, высота 140, длина 4500, теплопроизводительность 1636 Вт | 79219 | 0 | 0
254 | WSK 260 | 140 | 4750 | WSK 260-140-4750 | 114656 | Конвектор с естественной конвекцией Möhlenhoff WSK 260, высота 140, длина 4750, теплопроизводительность 1733 Вт | 82811 | 0 | 0
255 | WSK 260 | 140 | 5000 | WSK 260-140-5000 | 114657 | Конвектор с естественной конвекцией Möhlenhoff WSK 260, высота 140, длина 5000, теплопроизводительность 1829 Вт | 86339 | 0 | 0
256 | WSK 260 | 190 | 1000 | WSK 260-190-1000 | 114660 | Конвектор с естественной конвекцией Möhlenhoff WSK 260, высота 190, длина 1000, теплопроизводительность 345 Вт | 27982 | 0 | 0
257 | WSK 260 | 190 | 1250 | WSK 260-190-1250 | 114661 | Конвектор с естественной конвекцией Möhlenhoff WSK 260, высота 190, длина 1250, теплопроизводительность 460 Вт | 32267 | 0 | 0
258 | WSK 260 | 190 | 1500 | WSK 260-190-1500 | 114662 | Конвектор с естественной конвекцией Möhlenhoff WSK 260, высота 190, длина 1500, теплопроизводительность 575 Вт | 36552 | 0 | 0
259 | WSK 260 | 190 | 1750 | WSK 260-190-1750 | 114663 | Конвектор с естественной конвекцией Möhlenhoff WSK 260, высота 190, длина 1750, теплопроизводительность 690 Вт | 40334 | 0 | 0
260 | WSK 260 | 190 | 2000 | WSK 260-190-2000 | 114664 | Конвектор с естественной конвекцией Möhlenhoff WSK 260, высота 190, длина 2000, теплопроизводительность 805 Вт | 44241 | 0 | 0
261 | WSK 260 | 190 | 2250 | WSK 260-190-2250 | 114665 | Конвектор с естественной конвекцией Möhlenhoff WSK 260, высота 190, длина 2250, теплопроизводительность 920 Вт | 48905 | 0 | 0
262 | WSK 260 | 190 | 2500 | WSK 260-190-2500 | 114666 | Конвектор с естественной конвекцией Möhlenhoff WSK 260, высота 190, длина 2500, теплопроизводительность 1035 Вт | 53379 | 0 | 0
263 | WSK 260 | 190 | 2750 | WSK 260-190-2750 | 114667 | Конвектор с естественной конвекцией Möhlenhoff WSK 260, высота 190, длина 2750, теплопроизводительность 1150 Вт | 57602 | 0 | 0
264 | WSK 260 | 190 | 3000 | WSK 260-190-3000 | 114668 | Конвектор с естественной конвекцией Möhlenhoff WSK 260, высота 190, длина 3000, теплопроизводительность 1265 Вт | 61825 | 0 | 0
265 | WSK 260 | 190 | 3250 | WSK 260-190-3250 | 114669 | Конвектор с естественной конвекцией Möhlenhoff WSK 260, высота 190, длина 3250, теплопроизводительность 1380 Вт | 67938 | 0 | 0
266 | WSK 260 | 190 | 3500 | WSK 260-190-3500 | 114670 | Конвектор с естественной конвекцией Möhlenhoff WSK 260, высота 190, длина 3500, теплопроизводительность 1495 Вт | 73987 | 0 | 0
267 | WSK 260 | 190 | 3750 | WSK 260-190-3750 | 114671 | Конвектор с естественной конвекцией Möhlenhoff WSK 260, высота 190, длина 3750, теплопроизводительность 1610 Вт | 76887 | 0 | 0
268 | WSK 260 | 190 | 4000 | WSK 260-190-4000 | 114672 | Конвектор с естественной конвекцией Möhlenhoff WSK 260, высота 190, длина 4000, теплопроизводительность 1725 Вт | 79659 | 0 | 0
269 | WSK 260 | 190 | 4250 | WSK 260-190-4250 | 114673 | Конвектор с естественной конвекцией Möhlenhoff WSK 260, высота 190, длина 4250, теплопроизводительность 1840 Вт | 84260 | 0 | 0
270 | WSK 260 | 190 | 4500 | WSK 260-190-4500 | 114674 | Конвектор с естественной конвекцией Möhlenhoff WSK 260, высота 190, длина 4500, теплопроизводительность 1955 Вт | 88987 | 0 | 0
271 | WSK 260 | 190 | 4750 | WSK 260-190-4750 | 114675 | Конвектор с естественной конвекцией Möhlenhoff WSK 260, высота 190, длина 4750, теплопроизводительность 2070 Вт | 92894 | 0 | 0
272 | WSK 260 | 190 | 5000 | WSK 260-190-5000 | 114676 | Конвектор с естественной конвекцией Möhlenhoff WSK 260, высота 190, длина 5000, теплопроизводительность 2185 Вт | 96802 | 0 | 0
273 | WSK 260 | 90 | 500-999 | WSK 260-90-500-999 | 115156- | Конвектор с естественной конвекцией Möhlenhoff WSK 260, высота 90, длина 500-999 | 22161 | 0 | 0
274 | WSK 260 | 90 | 1001-1249 | WSK 260-90-1001-1249 | 115156- | Конвектор с естественной конвекцией Möhlenhoff WSK 260, высота 90, длина 1001-1249, теплопроизводительность 215 Вт | 25567 | 0 | 0
275 | WSK 260 | 90 | 1251-1499 | WSK 260-90-1251-1499 | 115156- | Конвектор с естественной конвекцией Möhlenhoff WSK 260, высота 90, длина 1251-1499, теплопроизводительность 287 Вт | 29097 | 0 | 0
276 | WSK 260 | 90 | 1501-1749 | WSK 260-90-1501-1749 | 115156- | Конвектор с естественной конвекцией Möhlenhoff WSK 260, высота 90, длина 1501-1749, теплопроизводительность 358 Вт | 32060 | 0 | 0
277 | WSK 260 | 90 | 1751-1999 | WSK 260-90-1751-1999 | 115156- | Конвектор с естественной конвекцией Möhlenhoff WSK 260, высота 90, длина 1751-1999, теплопроизводительность 429 Вт | 34960 | 0 | 0
278 | WSK 260 | 90 | 2001-2249 | WSK 260-90-2001-2249 | 115156- | Конвектор с естественной конвекцией Möhlenhoff WSK 260, высота 90, длина 2001-2249, теплопроизводительность 501 Вт | 38615 | 0 | 0
279 | WSK 260 | 90 | 2251-2499 | WSK 260-90-2251-2499 | 115156- | Конвектор с естественной конвекцией Möhlenhoff WSK 260, высота 90, длина 2251-2499, теплопроизводительность 572 Вт | 42144 | 0 | 0
280 | WSK 260 | 90 | 2501-2749 | WSK 260-90-2501-2749 | 115156- | Конвектор с естественной конвекцией Möhlenhoff WSK 260, высота 90, длина 2501-2749, теплопроизводительность 644 Вт | 45486 | 0 | 0
281 | WSK 260 | 90 | 2751-2999 | WSK 260-90-2751-2999 | 115156- | Конвектор с естественной конвекцией Möhlenhoff WSK 260, высота 90, длина 2751-2999, теплопроизводительность 715 Вт | 48700 | 0 | 0
282 | WSK 260 | 90 | 3001-3249 | WSK 260-90-3001-3249 | 115156- | Конвектор с естественной конвекцией Möhlenhoff WSK 260, высота 90, длина 3001-3249, теплопроизводительность 787 Вт | 53929 | 0 | 0
283 | WSK 260 | 90 | 3251-3499 | WSK 260-90-3251-3499 | 115156- | Конвектор с естественной конвекцией Möhlenhoff WSK 260, высота 90, длина 3251-3499, теплопроизводительность 858 Вт | 59097 | 0 | 0
284 | WSK 260 | 90 | 3501-3749 | WSK 260-90-3501-3749 | 115156- | Конвектор с естественной конвекцией Möhlenhoff WSK 260, высота 90, длина 3501-3749, теплопроизводительность 930 Вт | 60926 | 0 | 0
285 | WSK 260 | 90 | 3751-3999 | WSK 260-90-3751-3999 | 115156- | Конвектор с естественной конвекцией Möhlenhoff WSK 260, высота 90, длина 3751-3999, теплопроизводительность 1002 Вт | 62943 | 0 | 0
286 | WSK 260 | 90 | 4001-4249 | WSK 260-90-4001-4249 | 115156- | Конвектор с естественной конвекцией Möhlenhoff WSK 260, высота 90, длина 4001-4249, теплопроизводительность 1073 Вт | 66661 | 0 | 0
287 | WSK 260 | 90 | 4251-4499 | WSK 260-90-4251-4499 | 115156- | Конвектор с естественной конвекцией Möhlenhoff WSK 260, высота 90, длина 4251-4499, теплопроизводительность 1145 Вт | 70253 | 0 | 0
288 | WSK 260 | 90 | 4501-4749 | WSK 260-90-4501-4749 | 115156- | Конвектор с естественной конвекцией Möhlenhoff WSK 260, высота 90, длина 4501-4749, теплопроизводительность 1216 Вт | 73405 | 0 | 0
289 | WSK 260 | 90 | 4751-4999 | WSK 260-90-4751-4999 | 115156- | Конвектор с естественной конвекцией Möhlenhoff WSK 260, высота 90, длина 4751-4999, теплопроизводительность 1288 Вт | 76430 | 0 | 0
290 | WSK 260 | 110 | 500-999 | WSK 260-110-500-999 | 115157- | Конвектор с естественной конвекцией Möhlenhoff WSK 260, высота 110, длина 500-999 | 23483 | 0 | 0
291 | WSK 260 | 110 | 1001-1249 | WSK 260-110-1001-1249 | 115157- | Конвектор с естественной конвекцией Möhlenhoff WSK 260, высота 110, длина 1001-1249, теплопроизводительность 253 Вт | 27015 | 0 | 0
292 | WSK 260 | 110 | 1251-1499 | WSK 260-110-1251-1499 | 115157- | Конвектор с естественной конвекцией Möhlenhoff WSK 260, высота 110, длина 1251-1499, теплопроизводительность 338 Вт | 30672 | 0 | 0
293 | WSK 260 | 110 | 1501-1749 | WSK 260-110-1501-1749 | 115157- | Конвектор с естественной конвекцией Möhlenhoff WSK 260, высота 110, длина 1501-1749, теплопроизводительность 422 Вт | 33824 | 0 | 0
294 | WSK 260 | 110 | 1751-1999 | WSK 260-110-1751-1999 | 115157- | Конвектор с естественной конвекцией Möhlenhoff WSK 260, высота 110, длина 1751-1999, теплопроизводительность 507 Вт | 36850 | 0 | 0
295 | WSK 260 | 110 | 2001-2249 | WSK 260-110-2001-2249 | 115157- | Конвектор с естественной конвекцией Möhlenhoff WSK 260, высота 110, длина 2001-2249, теплопроизводительность 591 Вт | 40757 | 0 | 0
296 | WSK 260 | 110 | 2251-2499 | WSK 260-110-2251-2499 | 115157- | Конвектор с естественной конвекцией Möhlenhoff WSK 260, высота 110, длина 2251-2499, теплопроизводительность 676 Вт | 44539 | 0 | 0
297 | WSK 260 | 110 | 2501-2749 | WSK 260-110-2501-2749 | 115157- | Конвектор с естественной конвекцией Möhlenhoff WSK 260, высота 110, длина 2501-2749, теплопроизводительность 760 Вт | 48006 | 0 | 0
298 | WSK 260 | 110 | 2751-2999 | WSK 260-110-2751-2999 | 115157- | Конвектор с естественной конвекцией Möhlenhoff WSK 260, высота 110, длина 2751-2999, теплопроизводительность 845 Вт | 51408 | 0 | 0
299 | WSK 260 | 110 | 3001-3249 | WSK 260-110-3001-3249 | 115157- | Конвектор с естественной конвекцией Möhlenhoff WSK 260, высота 110, длина 3001-3249, теплопроизводительность 929 Вт | 55820 | 0 | 0
300 | WSK 260 | 110 | 3251-3499 | WSK 260-110-3251-3499 | 115157- | Конвектор с естественной конвекцией Möhlenhoff WSK 260, высота 110, длина 3251-3499, теплопроизводительность 1014 Вт | 60168 | 0 | 0
301 | WSK 260 | 110 | 3501-3749 | WSK 260-110-3501-3749 | 115157- | Конвектор с естественной конвекцией Möhlenhoff WSK 260, высота 110, длина 3501-3749, теплопроизводительность 1098 Вт | 63194 | 0 | 0
302 | WSK 260 | 110 | 3751-3999 | WSK 260-110-3751-3999 | 115157- | Конвектор с естественной конвекцией Möhlenhoff WSK 260, высота 110, длина 3751-3999, теплопроизводительность 1183 Вт | 66345 | 0 | 0
303 | WSK 260 | 110 | 4001-4249 | WSK 260-110-4001-4249 | 115157- | Конвектор с естественной конвекцией Möhlenhoff WSK 260, высота 110, длина 4001-4249, теплопроизводительность 1267 Вт | 70190 | 0 | 0
304 | WSK 260 | 110 | 4251-4499 | WSK 260-110-4251-4499 | 115157- | Конвектор с естественной конвекцией Möhlenhoff WSK 260, высота 110, длина 4251-4499, теплопроизводительность 1352 Вт | 74098 | 0 | 0
305 | WSK 260 | 110 | 4501-4749 | WSK 260-110-4501-4749 | 115157- | Конвектор с естественной конвекцией Möhlenhoff WSK 260, высота 110, длина 4501-4749, теплопроизводительность 1436 Вт | 76178 | 0 | 0
306 | WSK 260 | 110 | 4751-4999 | WSK 260-110-4751-4999 | 115157- | Конвектор с естественной конвекцией Möhlenhoff WSK 260, высота 110, длина 4751-4999, теплопроизводительность 1521 Вт | 82164 | 0 | 0
307 | WSK 260 | 140 | 500-999 | WSK 260-140-500-999 | 115158- | Конвектор с естественной конвекцией Möhlenhoff WSK 260, высота 140, длина 500-999 | 24995 | 0 | 0
308 | WSK 260 | 140 | 1001-1249 | WSK 260-140-1001-1249 | 115158- | Конвектор с естественной конвекцией Möhlenhoff WSK 260, высота 140, длина 1001-1249, теплопроизводительность 289 Вт | 28966 | 0 | 0
309 | WSK 260 | 140 | 1251-1499 | WSK 260-140-1251-1499 | 115158- | Конвектор с естественной конвекцией Möhlenhoff WSK 260, высота 140, длина 1251-1499, теплопроизводительность 385 Вт | 32749 | 0 | 0
310 | WSK 260 | 140 | 1501-1749 | WSK 260-140-1501-1749 | 115158- | Конвектор с естественной конвекцией Möhlenhoff WSK 260, высота 140, длина 1501-1749, теплопроизводительность 481 Вт | 36154 | 0 | 0
311 | WSK 260 | 140 | 1751-1999 | WSK 260-140-1751-1999 | 115158- | Конвектор с естественной конвекцией Möhlenhoff WSK 260, высота 140, длина 1751-1999, теплопроизводительность 577 Вт | 39496 | 0 | 0
312 | WSK 260 | 140 | 2001-2249 | WSK 260-140-2001-2249 | 115158- | Конвектор с естественной конвекцией Möhlenhoff WSK 260, высота 140, длина 2001-2249, теплопроизводительность 674 Вт | 43529 | 0 | 0
313 | WSK 260 | 140 | 2251-2499 | WSK 260-140-2251-2499 | 115158- | Конвектор с естественной конвекцией Möhlenhoff WSK 260, высота 140, длина 2251-2499, теплопроизводительность 770 Вт | 47626 | 0 | 0
314 | WSK 260 | 140 | 2501-2749 | WSK 260-140-2501-2749 | 115158- | Конвектор с естественной конвекцией Möhlenhoff WSK 260, высота 140, длина 2501-2749, теплопроизводительность 866 Вт | 51407 | 0 | 0
315 | WSK 260 | 140 | 2751-2999 | WSK 260-140-2751-2999 | 115158- | Конвектор с естественной конвекцией Möhlenhoff WSK 260, высота 140, длина 2751-2999, теплопроизводительность 962 Вт | 55063 | 0 | 0
316 | WSK 260 | 140 | 3001-3249 | WSK 260-140-3001-3249 | 115158- | Конвектор с естественной конвекцией Möhlenhoff WSK 260, высота 140, длина 3001-3249, теплопроизводительность 1059 Вт | 59853 | 0 | 0
317 | WSK 260 | 140 | 3251-3499 | WSK 260-140-3251-3499 | 115158- | Конвектор с естественной конвекцией Möhlenhoff WSK 260, высота 140, длина 3251-3499, теплопроизводительность 1155 Вт | 64454 | 0 | 0
318 | WSK 260 | 140 | 3501-3749 | WSK 260-140-3501-3749 | 115158- | Конвектор с естественной конвекцией Möhlenhoff WSK 260, высота 140, длина 3501-3749, теплопроизводительность 1251 Вт | 67919 | 0 | 0
319 | WSK 260 | 140 | 3751-3999 | WSK 260-140-3751-3999 | 115158- | Конвектор с естественной конвекцией Möhlenhoff WSK 260, высота 140, длина 3751-3999, теплопроизводительность 1348 Вт | 71323 | 0 | 0
320 | WSK 260 | 140 | 4001-4249 | WSK 260-140-4001-4249 | 115158- | Конвектор с естественной конвекцией Möhlenhoff WSK 260, высота 140, длина 4001-4249, теплопроизводительность 1444 Вт | 75230 | 0 | 0
321 | WSK 260 | 140 | 4251-4499 | WSK 260-140-4251-4499 | 115158- | Конвектор с естественной конвекцией Möhlenhoff WSK 260, высота 140, длина 4251-4499, теплопроизводительность 1540 Вт | 79201 | 0 | 0
322 | WSK 260 | 140 | 4501-4749 | WSK 260-140-4501-4749 | 115158- | Конвектор с естественной конвекцией Möhlenhoff WSK 260, высота 140, длина 4501-4749, теплопроизводительность 1636 Вт | 82793 | 0 | 0
323 | WSK 260 | 140 | 4751-4999 | WSK 260-140-4751-4999 | 115158- | Конвектор с естественной конвекцией Möhlenhoff WSK 260, высота 140, длина 4751-4999, теплопроизводительность 1733 Вт | 86322 | 0 | 0
324 | WSK 260 | 190 | 500-999 | WSK 260-190-500-999 | 115159- | Конвектор с естественной конвекцией Möhlenhoff WSK 260, высота 190, длина 500-999 | 27954 | 0 | 0
325 | WSK 260 | 190 | 1001-1249 | WSK 260-190-1001-1249 | 115159- | Конвектор с естественной конвекцией Möhlenhoff WSK 260, высота 190, длина 1001-1249, теплопроизводительность 345 Вт | 32241 | 0 | 0
326 | WSK 260 | 190 | 1251-1499 | WSK 260-190-1251-1499 | 115159- | Конвектор с естественной конвекцией Möhlenhoff WSK 260, высота 190, длина 1251-1499, теплопроизводительность 460 Вт | 36528 | 0 | 0
327 | WSK 260 | 190 | 1501-1749 | WSK 260-190-1501-1749 | 115159- | Конвектор с естественной конвекцией Möhlenhoff WSK 260, высота 190, длина 1501-1749, теплопроизводительность 575 Вт | 40310 | 0 | 0
328 | WSK 260 | 190 | 1751-1999 | WSK 260-190-1751-1999 | 115159- | Конвектор с естественной конвекцией Möhlenhoff WSK 260, высота 190, длина 1751-1999, теплопроизводительность 690 Вт | 44219 | 0 | 0
329 | WSK 260 | 190 | 2001-2249 | WSK 260-190-2001-2249 | 115159- | Конвектор с естественной конвекцией Möhlenhoff WSK 260, высота 190, длина 2001-2249, теплопроизводительность 805 Вт | 48884 | 0 | 0
330 | WSK 260 | 190 | 2251-2499 | WSK 260-190-2251-2499 | 115159- | Конвектор с естественной конвекцией Möhlenhoff WSK 260, высота 190, длина 2251-2499, теплопроизводительность 920 Вт | 53358 | 0 | 0
331 | WSK 260 | 190 | 2501-2749 | WSK 260-190-2501-2749 | 115159- | Конвектор с естественной конвекцией Möhlenhoff WSK 260, высота 190, длина 2501-2749, теплопроизводительность 1035 Вт | 57581 | 0 | 0
332 | WSK 260 | 190 | 2751-2999 | WSK 260-190-2751-2999 | 115159- | Конвектор с естественной конвекцией Möhlenhoff WSK 260, высота 190, длина 2751-2999, теплопроизводительность 1150 Вт | 61804 | 0 | 0
333 | WSK 260 | 190 | 3001-3249 | WSK 260-190-3001-3249 | 115159- | Конвектор с естественной конвекцией Möhlenhoff WSK 260, высота 190, длина 3001-3249, теплопроизводительность 1265 Вт | 67916 | 0 | 0
334 | WSK 260 | 190 | 3251-3499 | WSK 260-190-3251-3499 | 115159- | Конвектор с естественной конвекцией Möhlenhoff WSK 260, высота 190, длина 3251-3499, теплопроизводительность 1380 Вт | 73966 | 0 | 0
335 | WSK 260 | 190 | 3501-3749 | WSK 260-190-3501-3749 | 115159- | Конвектор с естественной конвекцией Möhlenhoff WSK 260, высота 190, длина 3501-3749, теплопроизводительность 1495 Вт | 76867 | 0 | 0
336 | WSK 260 | 190 | 3751-3999 | WSK 260-190-3751-3999 | 115159- | Конвектор с естественной конвекцией Möhlenhoff WSK 260, высота 190, длина 3751-3999, теплопроизводительность 1610 Вт | 79639 | 0 | 0
337 | WSK 260 | 190 | 4001-4249 | WSK 260-190-4001-4249 | 115159- | Конвектор с естественной конвекцией Möhlenhoff WSK 260, высота 190, длина 4001-4249, теплопроизводительность 1725 Вт | 84240 | 0 | 0
338 | WSK 260 | 190 | 4251-4499 | WSK 260-190-4251-4499 | 115159- | Конвектор с естественной конвекцией Möhlenhoff WSK 260, высота 190, длина 4251-4499, теплопроизводительность 1840 Вт | 88967 | 0 | 0
339 | WSK 260 | 190 | 4501-4749 | WSK 260-190-4501-4749 | 115159- | Конвектор с естественной конвекцией Möhlenhoff WSK 260, высота 190, длина 4501-4749, теплопроизводительность 1955 Вт | 92875 | 0 | 0
340 | WSK 260 | 190 | 4751-4999 | WSK 260-190-4751-4999 | 115159- | Конвектор с естественной конвекцией Möhlenhoff WSK 260, высота 190, длина 4751-4999, теплопроизводительность 2070 Вт | 96783 | 0 | 0
341 | WSK 260 RB | 90 | 750-1000 | WSK 260-90-750-1000 RB | 115473- | Конвектор с естественной конвекцией Möhlenhoff WSK 260 RB, высота 90, длина 750-1000, радиусное исполнение, теплопроизводительность 215 Вт | 51773 | 0 | 0
342 | WSK 260 RB | 90 | 1001-1250 | WSK 260-90-1001-1250 RB | 115473- | Конвектор с естественной конвекцией Möhlenhoff WSK 260 RB, высота 90, длина 1001-1250, радиусное исполнение, теплопроизводительность 287 Вт | 55177 | 0 | 0
343 | WSK 260 RB | 90 | 1251-1500 | WSK 260-90-1251-1500 RB | 115473- | Конвектор с естественной конвекцией Möhlenhoff WSK 260 RB, высота 90, длина 1251-1500, радиусное исполнение, теплопроизводительность 358 Вт | 58706 | 0 | 0
344 | WSK 260 RB | 90 | 1501-1750 | WSK 260-90-1501-1750 RB | 115473- | Конвектор с естественной конвекцией Möhlenhoff WSK 260 RB, высота 90, длина 1501-1750, радиусное исполнение, теплопроизводительность 429 Вт | 61668 | 0 | 0
345 | WSK 260 RB | 90 | 1751-2000 | WSK 260-90-1751-2000 RB | 115473- | Конвектор с естественной конвекцией Möhlenhoff WSK 260 RB, высота 90, длина 1751-2000, радиусное исполнение, теплопроизводительность 501 Вт | 64567 | 0 | 0
346 | WSK 260 RB | 90 | 2001-2250 | WSK 260-90-2001-2250 RB | 115473- | Конвектор с естественной конвекцией Möhlenhoff WSK 260 RB, высота 90, длина 2001-2250, радиусное исполнение, теплопроизводительность 572 Вт | 68222 | 0 | 0
347 | WSK 260 RB | 90 | 2251-2500 | WSK 260-90-2251-2500 RB | 115473- | Конвектор с естественной конвекцией Möhlenhoff WSK 260 RB, высота 90, длина 2251-2500, радиусное исполнение, теплопроизводительность 644 Вт | 71751 | 0 | 0
348 | WSK 260 RB | 90 | 2501-2750 | WSK 260-90-2501-2750 RB | 115473- | Конвектор с естественной конвекцией Möhlenhoff WSK 260 RB, высота 90, длина 2501-2750, радиусное исполнение, теплопроизводительность 715 Вт | 75092 | 0 | 0
349 | WSK 260 RB | 90 | 2751-3000 | WSK 260-90-2751-3000 RB | 115473- | Конвектор с естественной конвекцией Möhlenhoff WSK 260 RB, высота 90, длина 2751-3000, радиусное исполнение, теплопроизводительность 787 Вт | 78306 | 0 | 0
350 | WSK 260 RB | 90 | 3001-3250 | WSK 260-90-3001-3250 RB | 115473- | Конвектор с естественной конвекцией Möhlenhoff WSK 260 RB, высота 90, длина 3001-3250, радиусное исполнение, теплопроизводительность 858 Вт | 83536 | 0 | 0
351 | WSK 260 RB | 90 | 3251-3500 | WSK 260-90-3251-3500 RB | 115473- | Конвектор с естественной конвекцией Möhlenhoff WSK 260 RB, высота 90, длина 3251-3500, радиусное исполнение, теплопроизводительность 930 Вт | 88704 | 0 | 0
352 | WSK 260 RB | 90 | 3501-3750 | WSK 260-90-3501-3750 RB | 115473- | Конвектор с естественной конвекцией Möhlenhoff WSK 260 RB, высота 90, длина 3501-3750, радиусное исполнение, теплопроизводительность 1002 Вт | 90532 | 0 | 0
353 | WSK 260 RB | 90 | 3751-4000 | WSK 260-90-3751-4000 RB | 115473- | Конвектор с естественной конвекцией Möhlenhoff WSK 260 RB, высота 90, длина 3751-4000, радиусное исполнение, теплопроизводительность 1073 Вт | 92549 | 0 | 0
354 | WSK 260 RB | 90 | 4001-4250 | WSK 260-90-4001-4250 RB | 115473- | Конвектор с естественной конвекцией Möhlenhoff WSK 260 RB, высота 90, длина 4001-4250, радиусное исполнение, теплопроизводительность 1145 Вт | 96267 | 0 | 0
355 | WSK 260 RB | 90 | 4251-4500 | WSK 260-90-4251-4500 RB | 115473- | Конвектор с естественной конвекцией Möhlenhoff WSK 260 RB, высота 90, длина 4251-4500, радиусное исполнение, теплопроизводительность 1216 Вт | 99859 | 0 | 0
356 | WSK 260 RB | 90 | 4501-4750 | WSK 260-90-4501-4750 RB | 115473- | Конвектор с естественной конвекцией Möhlenhoff WSK 260 RB, высота 90, длина 4501-4750, радиусное исполнение, теплопроизводительность 1288 Вт | 103010 | 0 | 0
357 | WSK 260 RB | 90 | 4751-5000 | WSK 260-90-4751-5000 RB | 115473- | Конвектор с естественной конвекцией Möhlenhoff WSK 260 RB, высота 90, длина 4751-5000, радиусное исполнение, теплопроизводительность 1359 Вт | 106035 | 0 | 0
358 | WSK 260 RB | 110 | 750-1000 | WSK 260-110-750-1000 RB | 115474- | Конвектор с естественной конвекцией Möhlenhoff WSK 260 RB, высота 110, длина 750-1000, радиусное исполнение, теплопроизводительность 253 Вт | 53097 | 0 | 0
359 | WSK 260 RB | 110 | 1001-1250 | WSK 260-110-1001-1250 RB | 115474- | Конвектор с естественной конвекцией Möhlenhoff WSK 260 RB, высота 110, длина 1001-1250, радиусное исполнение, теплопроизводительность 338 Вт | 56122 | 0 | 0
360 | WSK 260 RB | 110 | 1251-1500 | WSK 260-110-1251-1500 RB | 115474- | Конвектор с естественной конвекцией Möhlenhoff WSK 260 RB, высота 110, длина 1251-1500, радиусное исполнение, теплопроизводительность 422 Вт | 59336 | 0 | 0
361 | WSK 260 RB | 110 | 1501-1750 | WSK 260-110-1501-1750 RB | 115474- | Конвектор с естественной конвекцией Möhlenhoff WSK 260 RB, высота 110, длина 1501-1750, радиусное исполнение, теплопроизводительность 507 Вт | 62550 | 0 | 0
362 | WSK 260 RB | 110 | 1751-2000 | WSK 260-110-1751-2000 RB | 115474- | Конвектор с естественной конвекцией Möhlenhoff WSK 260 RB, высота 110, длина 1751-2000, радиусное исполнение, теплопроизводительность 591 Вт | 65764 | 0 | 0
363 | WSK 260 RB | 110 | 2001-2250 | WSK 260-110-2001-2250 RB | 115474- | Конвектор с естественной конвекцией Möhlenhoff WSK 260 RB, высота 110, длина 2001-2250, радиусное исполнение, теплопроизводительность 676 Вт | 68033 | 0 | 0
364 | WSK 260 RB | 110 | 2251-2500 | WSK 260-110-2251-2500 RB | 115474- | Конвектор с естественной конвекцией Möhlenhoff WSK 260 RB, высота 110, длина 2251-2500, радиусное исполнение, теплопроизводительность 760 Вт | 71500 | 0 | 0
365 | WSK 260 RB | 110 | 2501-2750 | WSK 260-110-2501-2750 RB | 115474- | Конвектор с естественной конвекцией Möhlenhoff WSK 260 RB, высота 110, длина 2501-2750, радиусное исполнение, теплопроизводительность 845 Вт | 74902 | 0 | 0
366 | WSK 260 RB | 110 | 2751-3000 | WSK 260-110-2751-3000 RB | 115474- | Конвектор с естественной конвекцией Möhlenhoff WSK 260 RB, высота 110, длина 2751-3000, радиусное исполнение, теплопроизводительность 929 Вт | 78053 | 0 | 0
367 | WSK 260 RB | 110 | 3001-3250 | WSK 260-110-3001-3250 RB | 115474- | Конвектор с естественной конвекцией Möhlenhoff WSK 260 RB, высота 110, длина 3001-3250, радиусное исполнение, теплопроизводительность 1014 Вт | 81015 | 0 | 0
368 | WSK 260 RB | 110 | 3251-3500 | WSK 260-110-3251-3500 RB | 115474- | Конвектор с естественной конвекцией Möhlenhoff WSK 260 RB, высота 110, длина 3251-3500, радиусное исполнение, теплопроизводительность 1098 Вт | 85049 | 0 | 0
369 | WSK 260 RB | 110 | 3501-3750 | WSK 260-110-3501-3750 RB | 115474- | Конвектор с естественной конвекцией Möhlenhoff WSK 260 RB, высота 110, длина 3501-3750, радиусное исполнение, теплопроизводительность 1183 Вт | 89145 | 0 | 0
370 | WSK 260 RB | 110 | 3751-4000 | WSK 260-110-3751-4000 RB | 115474- | Конвектор с естественной конвекцией Möhlenhoff WSK 260 RB, высота 110, длина 3751-4000, радиусное исполнение, теплопроизводительность 1267 Вт | 91855 | 0 | 0
371 | WSK 260 RB | 110 | 4001-4250 | WSK 260-110-4001-4250 RB | 115474- | Конвектор с естественной конвекцией Möhlenhoff WSK 260 RB, высота 110, длина 4001-4250, радиусное исполнение, теплопроизводительность 1352 Вт | 94566 | 0 | 0
372 | WSK 260 RB | 110 | 4251-4500 | WSK 260-110-4251-4500 RB | 115474- | Конвектор с естественной конвекцией Möhlenhoff WSK 260 RB, высота 110, длина 4251-4500, радиусное исполнение, теплопроизводительность 1436 Вт | 97968 | 0 | 0
373 | WSK 260 RB | 110 | 4501-4750 | WSK 260-110-4501-4750 RB | 115474- | Конвектор с естественной конвекцией Möhlenhoff WSK 260 RB, высота 110, длина 4501-4750, радиусное исполнение, теплопроизводительность 1521 Вт | 101435 | 0 | 0
374 | WSK 260 RB | 110 | 4751-5000 | WSK 260-110-4751-5000 RB | 115474- | Конвектор с естественной конвекцией Möhlenhoff WSK 260 RB, высота 110, длина 4751-5000, радиусное исполнение, теплопроизводительность 1605 Вт | 104460 | 0 | 0
375 | WSK 260 RB | 140 | 750-1000 | WSK 260-140-750-1000 RB | 115475- | Конвектор с естественной конвекцией Möhlenhoff WSK 260 RB, высота 140, длина 750-1000, радиусное исполнение, теплопроизводительность 289 Вт | 54610 | 0 | 0
376 | WSK 260 RB | 140 | 1001-1250 | WSK 260-140-1001-1250 RB | 115475- | Конвектор с естественной конвекцией Möhlenhoff WSK 260 RB, высота 140, длина 1001-1250, радиусное исполнение, теплопроизводительность 385 Вт | 58579 | 0 | 0
377 | WSK 260 RB | 140 | 1251-1500 | WSK 260-140-1251-1500 RB | 115475- | Конвектор с естественной конвекцией Möhlenhoff WSK 260 RB, высота 140, длина 1251-1500, радиусное исполнение, теплопроизводительность 481 Вт | 62361 | 0 | 0
378 | WSK 260 RB | 140 | 1501-1750 | WSK 260-140-1501-1750 RB | 115475- | Конвектор с естественной конвекцией Möhlenhoff WSK 260 RB, высота 140, длина 1501-1750, радиусное исполнение, теплопроизводительность 577 Вт | 65764 | 0 | 0
379 | WSK 260 RB | 140 | 1751-2000 | WSK 260-140-1751-2000 RB | 115475- | Конвектор с естественной конвекцией Möhlenhoff WSK 260 RB, высота 140, длина 1751-2000, радиусное исполнение, теплопроизводительность 674 Вт | 69105 | 0 | 0
380 | WSK 260 RB | 140 | 2001-2250 | WSK 260-140-2001-2250 RB | 115475- | Конвектор с естественной конвекцией Möhlenhoff WSK 260 RB, высота 140, длина 2001-2250, радиусное исполнение, теплопроизводительность 770 Вт | 73138 | 0 | 0
381 | WSK 260 RB | 140 | 2251-2500 | WSK 260-140-2251-2500 RB | 115475- | Конвектор с естественной конвекцией Möhlenhoff WSK 260 RB, высота 140, длина 2251-2500, радиусное исполнение, теплопроизводительность 866 Вт | 77235 | 0 | 0
382 | WSK 260 RB | 140 | 2501-2750 | WSK 260-140-2501-2750 RB | 115475- | Конвектор с естественной конвекцией Möhlenhoff WSK 260 RB, высота 140, длина 2501-2750, радиусное исполнение, теплопроизводительность 962 Вт | 81015 | 0 | 0
383 | WSK 260 RB | 140 | 2751-3000 | WSK 260-140-2751-3000 RB | 115475- | Конвектор с естественной конвекцией Möhlenhoff WSK 260 RB, высота 140, длина 2751-3000, радиусное исполнение, теплопроизводительность 1059 Вт | 84671 | 0 | 0
384 | WSK 260 RB | 140 | 3001-3250 | WSK 260-140-3001-3250 RB | 115475- | Конвектор с естественной конвекцией Möhlenhoff WSK 260 RB, высота 140, длина 3001-3250, радиусное исполнение, теплопроизводительность 1155 Вт | 89461 | 0 | 0
385 | WSK 260 RB | 140 | 3251-3500 | WSK 260-140-3251-3500 RB | 115475- | Конвектор с естественной конвекцией Möhlenhoff WSK 260 RB, высота 140, длина 3251-3500, радиусное исполнение, теплопроизводительность 1251 Вт | 94062 | 0 | 0
386 | WSK 260 RB | 140 | 3501-3750 | WSK 260-140-3501-3750 RB | 115475- | Конвектор с естественной конвекцией Möhlenhoff WSK 260 RB, высота 140, длина 3501-3750, радиусное исполнение, теплопроизводительность 1348 Вт | 97527 | 0 | 0
387 | WSK 260 RB | 140 | 3751-4000 | WSK 260-140-3751-4000 RB | 115475- | Конвектор с естественной конвекцией Möhlenhoff WSK 260 RB, высота 140, длина 3751-4000, радиусное исполнение, теплопроизводительность 1444 Вт | 100931 | 0 | 0
388 | WSK 260 RB | 140 | 4001-4250 | WSK 260-140-4001-4250 RB | 115475- | Конвектор с естественной конвекцией Möhlenhoff WSK 260 RB, высота 140, длина 4001-4250, радиусное исполнение, теплопроизводительность 1540 Вт | 104838 | 0 | 0
389 | WSK 260 RB | 140 | 4251-4500 | WSK 260-140-4251-4500 RB | 115475- | Конвектор с естественной конвекцией Möhlenhoff WSK 260 RB, высота 140, длина 4251-4500, радиусное исполнение, теплопроизводительность 1636 Вт | 108808 | 0 | 0
390 | WSK 260 RB | 140 | 4501-4750 | WSK 260-140-4501-4750 RB | 115475- | Конвектор с естественной конвекцией Möhlenhoff WSK 260 RB, высота 140, длина 4501-4750, радиусное исполнение, теплопроизводительность 1733 Вт | 112400 | 0 | 0
391 | WSK 260 RB | 140 | 4751-5000 | WSK 260-140-4751-5000 RB | 115475- | Конвектор с естественной конвекцией Möhlenhoff WSK 260 RB, высота 140, длина 4751-5000, радиусное исполнение, теплопроизводительность 1829 Вт | 115929 | 0 | 0
392 | WSK 260 RB | 190 | 750-1000 | WSK 260-190-750-1000 RB | 115476- | Конвектор с естественной конвекцией Möhlenhoff WSK 260 RB, высота 190, длина 750-1000, радиусное исполнение, теплопроизводительность 345 Вт | 57571 | 0 | 0
393 | WSK 260 RB | 190 | 1001-1250 | WSK 260-190-1001-1250 RB | 115476- | Конвектор с естественной конвекцией Möhlenhoff WSK 260 RB, высота 190, длина 1001-1250, радиусное исполнение, теплопроизводительность 460 Вт | 61857 | 0 | 0
394 | WSK 260 RB | 190 | 1251-1500 | WSK 260-190-1251-1500 RB | 115476- | Конвектор с естественной конвекцией Möhlenhoff WSK 260 RB, высота 190, длина 1251-1500, радиусное исполнение, теплопроизводительность 575 Вт | 66142 | 0 | 0
395 | WSK 260 RB | 190 | 1501-1750 | WSK 260-190-1501-1750 RB | 115476- | Конвектор с естественной конвекцией Möhlenhoff WSK 260 RB, высота 190, длина 1501-1750, радиусное исполнение, теплопроизводительность 690 Вт | 69923 | 0 | 0
396 | WSK 260 RB | 190 | 1751-2000 | WSK 260-190-1751-2000 RB | 115476- | Конвектор с естественной конвекцией Möhlenhoff WSK 260 RB, высота 190, длина 1751-2000, радиусное исполнение, теплопроизводительность 805 Вт | 73831 | 0 | 0
397 | WSK 260 RB | 190 | 2001-2250 | WSK 260-190-2001-2250 RB | 115476- | Конвектор с естественной конвекцией Möhlenhoff WSK 260 RB, высота 190, длина 2001-2250, радиусное исполнение, теплопроизводительность 920 Вт | 78495 | 0 | 0
398 | WSK 260 RB | 190 | 2251-2500 | WSK 260-190-2251-2500 RB | 115476- | Конвектор с естественной конвекцией Möhlenhoff WSK 260 RB, высота 190, длина 2251-2500, радиусное исполнение, теплопроизводительность 1035 Вт | 82969 | 0 | 0
399 | WSK 260 RB | 190 | 2501-2750 | WSK 260-190-2501-2750 RB | 115476- | Конвектор с естественной конвекцией Möhlenhoff WSK 260 RB, высота 190, длина 2501-2750, радиусное исполнение, теплопроизводительность 1150 Вт | 87192 | 0 | 0
400 | WSK 260 RB | 190 | 2751-3000 | WSK 260-190-2751-3000 RB | 115476- | Конвектор с естественной конвекцией Möhlenhoff WSK 260 RB, высота 190, длина 2751-3000, радиусное исполнение, теплопроизводительность 1265 Вт | 91414 | 0 | 0
401 | WSK 260 RB | 190 | 3001-3250 | WSK 260-190-3001-3250 RB | 115476- | Конвектор с естественной конвекцией Möhlenhoff WSK 260 RB, высота 190, длина 3001-3250, радиусное исполнение, теплопроизводительность 1380 Вт | 97527 | 0 | 0
402 | WSK 260 RB | 190 | 3251-3500 | WSK 260-190-3251-3500 RB | 115476- | Конвектор с естественной конвекцией Möhlenhoff WSK 260 RB, высота 190, длина 3251-3500, радиусное исполнение, теплопроизводительность 1495 Вт | 103577 | 0 | 0
403 | WSK 260 RB | 190 | 3501-3750 | WSK 260-190-3501-3750 RB | 115476- | Конвектор с естественной конвекцией Möhlenhoff WSK 260 RB, высота 190, длина 3501-3750, радиусное исполнение, теплопроизводительность 1610 Вт | 106477 | 0 | 0
404 | WSK 260 RB | 190 | 3751-4000 | WSK 260-190-3751-4000 RB | 115476- | Конвектор с естественной конвекцией Möhlenhoff WSK 260 RB, высота 190, длина 3751-4000, радиусное исполнение, теплопроизводительность 1725 Вт | 109249 | 0 | 0
405 | WSK 260 RB | 190 | 4001-4250 | WSK 260-190-4001-4250 RB | 115476- | Конвектор с естественной конвекцией Möhlenhoff WSK 260 RB, высота 190, длина 4001-4250, радиусное исполнение, теплопроизводительность 1840 Вт | 113850 | 0 | 0
406 | WSK 260 RB | 190 | 4251-4500 | WSK 260-190-4251-4500 RB | 115476- | Конвектор с естественной конвекцией Möhlenhoff WSK 260 RB, высота 190, длина 4251-4500, радиусное исполнение, теплопроизводительность 1955 Вт | 118576 | 0 | 0
407 | WSK 260 RB | 190 | 4501-4750 | WSK 260-190-4501-4750 RB | 115476- | Конвектор с естественной конвекцией Möhlenhoff WSK 260 RB, высота 190, длина 4501-4750, радиусное исполнение, теплопроизводительность 2070 Вт | 122484 | 0 | 0
408 | WSK 260 RB | 190 | 4751-5000 | WSK 260-190-4751-5000 RB | 115476- | Конвектор с естественной конвекцией Möhlenhoff WSK 260 RB, высота 190, длина 4751-5000, радиусное исполнение, теплопроизводительность 2185 Вт | 126392 | 0 | 0
409 | WSK 320 | 90 | 1000 | WSK 320-90-1000 | 114677 | Конвектор с естественной конвекцией Möhlenhoff WSK 320, высота 90, длина 1000, теплопроизводительность 282 Вт | 26028 | 0 | 0
410 | WSK 320 | 90 | 1250 | WSK 320-90-1250 | 114678 | Конвектор с естественной конвекцией Möhlenhoff WSK 320, высота 90, длина 1250, теплопроизводительность 376 Вт | 29999 | 0 | 0
411 | WSK 320 | 90 | 1500 | WSK 320-90-1500 | 114679 | Конвектор с естественной конвекцией Möhlenhoff WSK 320, высота 90, длина 1500, теплопроизводительность 470 Вт | 34031 | 0 | 0
412 | WSK 320 | 90 | 1750 | WSK 320-90-1750 | 114680 | Конвектор с естественной конвекцией Möhlenhoff WSK 320, высота 90, длина 1750, теплопроизводительность 564 Вт | 37372 | 0 | 0
413 | WSK 320 | 90 | 2000 | WSK 320-90-2000 | 114681 | Конвектор с естественной конвекцией Möhlenhoff WSK 320, высота 90, длина 2000, теплопроизводительность 658 Вт | 40649 | 0 | 0
414 | WSK 320 | 90 | 2250 | WSK 320-90-2250 | 114682 | Конвектор с естественной конвекцией Möhlenhoff WSK 320, высота 90, длина 2250, теплопроизводительность 752 Вт | 45061 | 0 | 0
415 | WSK 320 | 90 | 2500 | WSK 320-90-2500 | 114683 | Конвектор с естественной конвекцией Möhlenhoff WSK 320, высота 90, длина 2500, теплопроизводительность 846 Вт | 49346 | 0 | 0
416 | WSK 320 | 90 | 2750 | WSK 320-90-2750 | 114684 | Конвектор с естественной конвекцией Möhlenhoff WSK 320, высота 90, длина 2750, теплопроизводительность 940 Вт | 53254 | 0 | 0
417 | WSK 320 | 90 | 3000 | WSK 320-90-3000 | 114685 | Конвектор с естественной конвекцией Möhlenhoff WSK 320, высота 90, длина 3000, теплопроизводительность 1034 Вт | 56972 | 0 | 0
418 | WSK 320 | 90 | 3250 | WSK 320-90-3250 | 114686 | Конвектор с естественной конвекцией Möhlenhoff WSK 320, высота 90, длина 3250, теплопроизводительность 1128 Вт | 61383 | 0 | 0
419 | WSK 320 | 90 | 3500 | WSK 320-90-3500 | 114687 | Конвектор с естественной конвекцией Möhlenhoff WSK 320, высота 90, длина 3500, теплопроизводительность 1222 Вт | 65984 | 0 | 0
420 | WSK 320 | 90 | 3750 | WSK 320-90-3750 | 114688 | Конвектор с естественной конвекцией Möhlenhoff WSK 320, высота 90, длина 3750, теплопроизводительность 1316 Вт | 69261 | 0 | 0
421 | WSK 320 | 90 | 4000 | WSK 320-90-4000 | 114689 | Конвектор с естественной конвекцией Möhlenhoff WSK 320, высота 90, длина 4000, теплопроизводительность 1410 Вт | 72475 | 0 | 0
422 | WSK 320 | 90 | 4250 | WSK 320-90-4250 | 114690 | Конвектор с естественной конвекцией Möhlenhoff WSK 320, высота 90, длина 4250, теплопроизводительность 1504 Вт | 76824 | 0 | 0
423 | WSK 320 | 90 | 4500 | WSK 320-90-4500 | 114691 | Конвектор с естественной конвекцией Möhlenhoff WSK 320, высота 90, длина 4500, теплопроизводительность 1598 Вт | 80983 | 0 | 0
424 | WSK 320 | 90 | 4750 | WSK 320-90-4750 | 114692 | Конвектор с естественной конвекцией Möhlenhoff WSK 320, высота 90, длина 4750, теплопроизводительность 1692 Вт | 84638 | 0 | 0
425 | WSK 320 | 90 | 5000 | WSK 320-90-5000 | 114693 | Конвектор с естественной конвекцией Möhlenhoff WSK 320, высота 90, длина 5000, теплопроизводительность 1786 Вт | 88293 | 0 | 0
426 | WSK 320 | 110 | 1000 | WSK 320-110-1000 | 114694 | Конвектор с естественной конвекцией Möhlenhoff WSK 320, высота 110, длина 1000, теплопроизводительность 325 Вт | 27225 | 0 | 0
427 | WSK 320 | 110 | 1250 | WSK 320-110-1250 | 114695 | Конвектор с естественной конвекцией Möhlenhoff WSK 320, высота 110, длина 1250, теплопроизводительность 434 Вт | 31510 | 0 | 0
428 | WSK 320 | 110 | 1500 | WSK 320-110-1500 | 114696 | Конвектор с естественной конвекцией Möhlenhoff WSK 320, высота 110, длина 1500, теплопроизводительность 542 Вт | 35859 | 0 | 0
429 | WSK 320 | 110 | 1750 | WSK 320-110-1750 | 114697 | Конвектор с естественной конвекцией Möhlenhoff WSK 320, высота 110, длина 1750, теплопроизводительность 651 Вт | 39389 | 0 | 0
430 | WSK 320 | 110 | 2000 | WSK 320-110-2000 | 114698 | Конвектор с естественной конвекцией Möhlenhoff WSK 320, высота 110, длина 2000, теплопроизводительность 759 Вт | 42981 | 0 | 0
431 | WSK 320 | 110 | 2250 | WSK 320-110-2250 | 114699 | Конвектор с естественной конвекцией Möhlenhoff WSK 320, высота 110, длина 2250, теплопроизводительность 868 Вт | 47519 | 0 | 0
432 | WSK 320 | 110 | 2500 | WSK 320-110-2500 | 114700 | Конвектор с естественной конвекцией Möhlenhoff WSK 320, высота 110, длина 2500, теплопроизводительность 976 Вт | 51867 | 0 | 0
433 | WSK 320 | 110 | 2750 | WSK 320-110-2750 | 114701 | Конвектор с естественной конвекцией Möhlenhoff WSK 320, высота 110, длина 2750, теплопроизводительность 1085 Вт | 56026 | 0 | 0
434 | WSK 320 | 110 | 3000 | WSK 320-110-3000 | 114702 | Конвектор с естественной конвекцией Möhlenhoff WSK 320, высота 110, длина 3000, теплопроизводительность 1193 Вт | 59997 | 0 | 0
435 | WSK 320 | 110 | 3250 | WSK 320-110-3250 | 114703 | Конвектор с естественной конвекцией Möhlenhoff WSK 320, высота 110, длина 3250, теплопроизводительность 1302 Вт | 64786 | 0 | 0
436 | WSK 320 | 110 | 3500 | WSK 320-110-3500 | 114704 | Конвектор с естественной конвекцией Möhlenhoff WSK 320, высота 110, длина 3500, теплопроизводительность 1410 Вт | 69513 | 0 | 0
437 | WSK 320 | 110 | 3750 | WSK 320-110-3750 | 114705 | Конвектор с естественной конвекцией Möhlenhoff WSK 320, высота 110, длина 3750, теплопроизводительность 1519 Вт | 72853 | 0 | 0
438 | WSK 320 | 110 | 4000 | WSK 320-110-4000 | 114706 | Конвектор с естественной конвекцией Möhlenhoff WSK 320, высота 110, длина 4000, теплопроизводительность 1627 Вт | 76257 | 0 | 0
439 | WSK 320 | 110 | 4250 | WSK 320-110-4250 | 114707 | Конвектор с естественной конвекцией Möhlenhoff WSK 320, высота 110, длина 4250, теплопроизводительность 1736 Вт | 80794 | 0 | 0
440 | WSK 320 | 110 | 4500 | WSK 320-110-4500 | 114708 | Конвектор с естественной конвекцией Möhlenhoff WSK 320, высота 110, длина 4500, теплопроизводительность 1844 Вт | 85205 | 0 | 0
441 | WSK 320 | 110 | 4750 | WSK 320-110-4750 | 114709 | Конвектор с естественной конвекцией Möhlenhoff WSK 320, высота 110, длина 4750, теплопроизводительность 1953 Вт | 89176 | 0 | 0
442 | WSK 320 | 110 | 5000 | WSK 320-110-5000 | 114710 | Конвектор с естественной конвекцией Möhlenhoff WSK 320, высота 110, длина 5000, теплопроизводительность 2061 Вт | 92957 | 0 | 0
443 | WSK 320 | 140 | 1000 | WSK 320-140-1000 | 114711 | Конвектор с естественной конвекцией Möhlenhoff WSK 320, высота 140, длина 1000, теплопроизводительность 394 Вт | 29495 | 0 | 0
444 | WSK 320 | 140 | 1250 | WSK 320-140-1250 | 114712 | Конвектор с естественной конвекцией Möhlenhoff WSK 320, высота 140, длина 1250, теплопроизводительность 526 Вт | 33906 | 0 | 0
445 | WSK 320 | 140 | 1500 | WSK 320-140-1500 | 114713 | Конвектор с естественной конвекцией Möhlenhoff WSK 320, высота 140, длина 1500, теплопроизводительность 657 Вт | 38443 | 0 | 0
446 | WSK 320 | 140 | 1750 | WSK 320-140-1750 | 114714 | Конвектор с естественной конвекцией Möhlenhoff WSK 320, высота 140, длина 1750, теплопроизводительность 789 Вт | 42287 | 0 | 0
447 | WSK 320 | 140 | 2000 | WSK 320-140-2000 | 114715 | Конвектор с естественной конвекцией Möhlenhoff WSK 320, высота 140, длина 2000, теплопроизводительность 920 Вт | 46069 | 0 | 0
448 | WSK 320 | 140 | 2250 | WSK 320-140-2250 | 114716 | Конвектор с естественной конвекцией Möhlenhoff WSK 320, высота 140, длина 2250, теплопроизводительность 1052 Вт | 50984 | 0 | 0
449 | WSK 320 | 140 | 2500 | WSK 320-140-2500 | 114717 | Конвектор с естественной конвекцией Möhlenhoff WSK 320, высота 140, длина 2500, теплопроизводительность 1183 Вт | 55585 | 0 | 0
450 | WSK 320 | 140 | 2750 | WSK 320-140-2750 | 114718 | Конвектор с естественной конвекцией Möhlenhoff WSK 320, высота 140, длина 2750, теплопроизводительность 1315 Вт | 59997 | 0 | 0
451 | WSK 320 | 140 | 3000 | WSK 320-140-3000 | 114719 | Конвектор с естественной конвекцией Möhlenhoff WSK 320, высота 140, длина 3000, теплопроизводительность 1446 Вт | 64282 | 0 | 0
452 | WSK 320 | 140 | 3250 | WSK 320-140-3250 | 114720 | Конвектор с естественной конвекцией Möhlenhoff WSK 320, высота 140, длина 3250, теплопроизводительность 1578 Вт | 69324 | 0 | 0
453 | WSK 320 | 140 | 3500 | WSK 320-140-3500 | 114721 | Конвектор с естественной конвекцией Möhlenhoff WSK 320, высота 140, длина 3500, теплопроизводительность 1709 Вт | 74177 | 0 | 0
454 | WSK 320 | 140 | 3750 | WSK 320-140-3750 | 114722 | Конвектор с естественной конвекцией Möhlenhoff WSK 320, высота 140, длина 3750, теплопроизводительность 1841 Вт | 77832 | 0 | 0
455 | WSK 320 | 140 | 4000 | WSK 320-140-4000 | 114723 | Конвектор с естественной конвекцией Möhlenhoff WSK 320, высота 140, длина 4000, теплопроизводительность 1972 Вт | 81613 | 0 | 0
456 | WSK 320 | 140 | 4250 | WSK 320-140-4250 | 114724 | Конвектор с естественной конвекцией Möhlenhoff WSK 320, высота 140, длина 4250, теплопроизводительность 2104 Вт | 86655 | 0 | 0
457 | WSK 320 | 140 | 4500 | WSK 320-140-4500 | 114725 | Конвектор с естественной конвекцией Möhlenhoff WSK 320, высота 140, длина 4500, теплопроизводительность 2235 Вт | 91760 | 0 | 0
458 | WSK 320 | 140 | 4750 | WSK 320-140-4750 | 114726 | Конвектор с естественной конвекцией Möhlenhoff WSK 320, высота 140, длина 4750, теплопроизводительность 2367 Вт | 95730 | 0 | 0
459 | WSK 320 | 140 | 5000 | WSK 320-140-5000 | 114727 | Конвектор с естественной конвекцией Möhlenhoff WSK 320, высота 140, длина 5000, теплопроизводительность 2498 Вт | 99827 | 0 | 0
460 | WSK 320 | 190 | 1000 | WSK 320-190-1000 | 114729 | Конвектор с естественной конвекцией Möhlenhoff WSK 320, высота 190, длина 1000, теплопроизводительность 445 Вт | 33464 | 0 | 0
461 | WSK 320 | 190 | 1250 | WSK 320-190-1250 | 114730 | Конвектор с естественной конвекцией Möhlenhoff WSK 320, высота 190, длина 1250, теплопроизводительность 593 Вт | 38380 | 0 | 0
462 | WSK 320 | 190 | 1500 | WSK 320-190-1500 | 114731 | Конвектор с естественной конвекцией Möhlenhoff WSK 320, высота 190, длина 1500, теплопроизводительность 741 Вт | 43296 | 0 | 0
463 | WSK 320 | 190 | 1750 | WSK 320-190-1750 | 114732 | Конвектор с естественной конвекцией Möhlenhoff WSK 320, высота 190, длина 1750, теплопроизводительность 890 Вт | 47770 | 0 | 0
464 | WSK 320 | 190 | 2000 | WSK 320-190-2000 | 114733 | Конвектор с естественной конвекцией Möhlenhoff WSK 320, высота 190, длина 2000, теплопроизводительность 1038 Вт | 51993 | 0 | 0
465 | WSK 320 | 190 | 2250 | WSK 320-190-2250 | 114734 | Конвектор с естественной конвекцией Möhlenhoff WSK 320, высота 190, длина 2250, теплопроизводительность 1186 Вт | 57287 | 0 | 0
466 | WSK 320 | 190 | 2500 | WSK 320-190-2500 | 114735 | Конвектор с естественной конвекцией Möhlenhoff WSK 320, высота 190, длина 2500, теплопроизводительность 1334 Вт | 62643 | 0 | 0
467 | WSK 320 | 190 | 2750 | WSK 320-190-2750 | 114736 | Конвектор с естественной конвекцией Möhlenhoff WSK 320, высота 190, длина 2750, теплопроизводительность 1483 Вт | 67497 | 0 | 0
468 | WSK 320 | 190 | 3000 | WSK 320-190-3000 | 114737 | Конвектор с естественной конвекцией Möhlenhoff WSK 320, высота 190, длина 3000, теплопроизводительность 1631 Вт | 72286 | 0 | 0
469 | WSK 320 | 190 | 3250 | WSK 320-190-3250 | 114738 | Конвектор с естественной конвекцией Möhlenhoff WSK 320, высота 190, длина 3250, теплопроизводительность 1779 Вт | 77769 | 0 | 0
470 | WSK 320 | 190 | 3500 | WSK 320-190-3500 | 114739 | Конвектор с естественной конвекцией Möhlenhoff WSK 320, высота 190, длина 3500, теплопроизводительность 1927 Вт | 83126 | 0 | 0
471 | WSK 320 | 190 | 3750 | WSK 320-190-3750 | 114740 | Конвектор с естественной конвекцией Möhlenhoff WSK 320, высота 190, длина 3750, теплопроизводительность 2076 Вт | 87348 | 0 | 0
472 | WSK 320 | 190 | 4000 | WSK 320-190-4000 | 114741 | Конвектор с естественной конвекцией Möhlenhoff WSK 320, высота 190, длина 4000, теплопроизводительность 2224 Вт | 91716 | 0 | 0
473 | WSK 320 | 190 | 4250 | WSK 320-190-4250 | 114742 | Конвектор с естественной конвекцией Möhlenhoff WSK 320, высота 190, длина 4250, теплопроизводительность 2372 Вт | 97053 | 0 | 0
474 | WSK 320 | 190 | 4500 | WSK 320-190-4500 | 114743 | Конвектор с естественной конвекцией Möhlenhoff WSK 320, высота 190, длина 4500, теплопроизводительность 2520 Вт | 102599 | 0 | 0
475 | WSK 320 | 190 | 4750 | WSK 320-190-4750 | 114744 | Конвектор с естественной конвекцией Möhlenhoff WSK 320, высота 190, длина 4750, теплопроизводительность 2669 Вт | 107263 | 0 | 0
476 | WSK 320 | 190 | 5000 | WSK 320-190-5000 | 114728 | Конвектор с естественной конвекцией Möhlenhoff WSK 320, высота 190, длина 5000, теплопроизводительность 2817 Вт | 111738 | 0 | 0
477 | WSK 320 | 90 | 500-999 | WSK 320-90-500-999 | 115160- | Конвектор с естественной конвекцией Möhlenhoff WSK 320, высота 90, длина 500-999 | 26002 | 0 | 0
478 | WSK 320 | 90 | 1001-1249 | WSK 320-90-1001-1249 | 115160- | Конвектор с естественной конвекцией Möhlenhoff WSK 320, высота 90, длина 1001-1249, теплопроизводительность 282 Вт | 29975 | 0 | 0
479 | WSK 320 | 90 | 1251-1499 | WSK 320-90-1251-1499 | 115160- | Конвектор с естественной конвекцией Möhlenhoff WSK 320, высота 90, длина 1251-1499, теплопроизводительность 376 Вт | 34009 | 0 | 0
480 | WSK 320 | 90 | 1501-1749 | WSK 320-90-1501-1749 | 115160- | Конвектор с естественной конвекцией Möhlenhoff WSK 320, высота 90, длина 1501-1749, теплопроизводительность 470 Вт | 37350 | 0 | 0
481 | WSK 320 | 90 | 1751-1999 | WSK 320-90-1751-1999 | 115160- | Конвектор с естественной конвекцией Möhlenhoff WSK 320, высота 90, длина 1751-1999, теплопроизводительность 564 Вт | 40629 | 0 | 0
482 | WSK 320 | 90 | 2001-2249 | WSK 320-90-2001-2249 | 115160- | Конвектор с естественной конвекцией Möhlenhoff WSK 320, высота 90, длина 2001-2249, теплопроизводительность 658 Вт | 45041 | 0 | 0
483 | WSK 320 | 90 | 2251-2499 | WSK 320-90-2251-2499 | 115160- | Конвектор с естественной конвекцией Möhlenhoff WSK 320, высота 90, длина 2251-2499, теплопроизводительность 752 Вт | 49327 | 0 | 0
484 | WSK 320 | 90 | 2501-2749 | WSK 320-90-2501-2749 | 115160- | Конвектор с естественной конвекцией Möhlenhoff WSK 320, высота 90, длина 2501-2749, теплопроизводительность 846 Вт | 53235 | 0 | 0
485 | WSK 320 | 90 | 2751-2999 | WSK 320-90-2751-2999 | 115160- | Конвектор с естественной конвекцией Möhlenhoff WSK 320, высота 90, длина 2751-2999, теплопроизводительность 940 Вт | 56953 | 0 | 0
486 | WSK 320 | 90 | 3001-3249 | WSK 320-90-3001-3249 | 115160- | Конвектор с естественной конвекцией Möhlenhoff WSK 320, высота 90, длина 3001-3249, теплопроизводительность 1034 Вт | 61363 | 0 | 0
487 | WSK 320 | 90 | 3251-3499 | WSK 320-90-3251-3499 | 115160- | Конвектор с естественной конвекцией Möhlenhoff WSK 320, высота 90, длина 3251-3499, теплопроизводительность 1128 Вт | 65964 | 0 | 0
488 | WSK 320 | 90 | 3501-3749 | WSK 320-90-3501-3749 | 115160- | Конвектор с естественной конвекцией Möhlenhoff WSK 320, высота 90, длина 3501-3749, теплопроизводительность 1222 Вт | 69243 | 0 | 0
489 | WSK 320 | 90 | 3751-3999 | WSK 320-90-3751-3999 | 115160- | Конвектор с естественной конвекцией Möhlenhoff WSK 320, высота 90, длина 3751-3999, теплопроизводительность 1316 Вт | 72457 | 0 | 0
490 | WSK 320 | 90 | 4001-4249 | WSK 320-90-4001-4249 | 115160- | Конвектор с естественной конвекцией Möhlenhoff WSK 320, высота 90, длина 4001-4249, теплопроизводительность 1410 Вт | 76806 | 0 | 0
491 | WSK 320 | 90 | 4251-4499 | WSK 320-90-4251-4499 | 115160- | Конвектор с естественной конвекцией Möhlenhoff WSK 320, высота 90, длина 4251-4499, теплопроизводительность 1504 Вт | 80965 | 0 | 0
492 | WSK 320 | 90 | 4501-4749 | WSK 320-90-4501-4749 | 115160- | Конвектор с естественной конвекцией Möhlenhoff WSK 320, высота 90, длина 4501-4749, теплопроизводительность 1598 Вт | 84620 | 0 | 0
493 | WSK 320 | 90 | 4751-4999 | WSK 320-90-4751-4999 | 115160- | Конвектор с естественной конвекцией Möhlenhoff WSK 320, высота 90, длина 4751-4999, теплопроизводительность 1692 Вт | 88275 | 0 | 0
494 | WSK 320 | 110 | 500-999 | WSK 320-110-500-999 | 115162- | Конвектор с естественной конвекцией Möhlenhoff WSK 320, высота 110, длина 500-999 | 27198 | 0 | 0
495 | WSK 320 | 110 | 1001-1249 | WSK 320-110-1001-1249 | 115162- | Конвектор с естественной конвекцией Möhlenhoff WSK 320, высота 110, длина 1001-1249, теплопроизводительность 325 Вт | 31485 | 0 | 0
496 | WSK 320 | 110 | 1251-1499 | WSK 320-110-1251-1499 | 115162- | Конвектор с естественной конвекцией Möhlenhoff WSK 320, высота 110, длина 1251-1499, теплопроизводительность 434 Вт | 35835 | 0 | 0
497 | WSK 320 | 110 | 1501-1749 | WSK 320-110-1501-1749 | 115162- | Конвектор с естественной конвекцией Möhlenhoff WSK 320, высота 110, длина 1501-1749, теплопроизводительность 542 Вт | 39366 | 0 | 0
498 | WSK 320 | 110 | 1751-1999 | WSK 320-110-1751-1999 | 115162- | Конвектор с естественной конвекцией Möhlenhoff WSK 320, высота 110, длина 1751-1999, теплопроизводительность 651 Вт | 42959 | 0 | 0
499 | WSK 320 | 110 | 2001-2249 | WSK 320-110-2001-2249 | 115162- | Конвектор с естественной конвекцией Möhlenhoff WSK 320, высота 110, длина 2001-2249, теплопроизводительность 759 Вт | 47497 | 0 | 0
500 | WSK 320 | 110 | 2251-2499 | WSK 320-110-2251-2499 | 115162- | Конвектор с естественной конвекцией Möhlenhoff WSK 320, высота 110, длина 2251-2499, теплопроизводительность 868 Вт | 51847 | 0 | 0
501 | WSK 320 | 110 | 2501-2749 | WSK 320-110-2501-2749 | 115162- | Конвектор с естественной конвекцией Möhlenhoff WSK 320, высота 110, длина 2501-2749, теплопроизводительность 976 Вт | 56006 | 0 | 0
502 | WSK 320 | 110 | 2751-2999 | WSK 320-110-2751-2999 | 115162- | Конвектор с естественной конвекцией Möhlenhoff WSK 320, высота 110, длина 2751-2999, теплопроизводительность 1085 Вт | 59977 | 0 | 0
503 | WSK 320 | 110 | 3001-3249 | WSK 320-110-3001-3249 | 115162- | Конвектор с естественной конвекцией Möhlenhoff WSK 320, высота 110, длина 3001-3249, теплопроизводительность 1193 Вт | 64766 | 0 | 0
504 | WSK 320 | 110 | 3251-3499 | WSK 320-110-3251-3499 | 115162- | Конвектор с естественной конвекцией Möhlenhoff WSK 320, высота 110, длина 3251-3499, теплопроизводительность 1302 Вт | 69492 | 0 | 0
505 | WSK 320 | 110 | 3501-3749 | WSK 320-110-3501-3749 | 115162- | Конвектор с естественной конвекцией Möhlenhoff WSK 320, высота 110, длина 3501-3749, теплопроизводительность 1410 Вт | 72834 | 0 | 0
506 | WSK 320 | 110 | 3751-3999 | WSK 320-110-3751-3999 | 115162- | Конвектор с естественной конвекцией Möhlenhoff WSK 320, высота 110, длина 3751-3999, теплопроизводительность 1519 Вт | 76238 | 0 | 0
507 | WSK 320 | 110 | 4001-4249 | WSK 320-110-4001-4249 | 115162- | Конвектор с естественной конвекцией Möhlenhoff WSK 320, высота 110, длина 4001-4249, теплопроизводительность 1627 Вт | 80774 | 0 | 0
508 | WSK 320 | 110 | 4251-4499 | WSK 320-110-4251-4499 | 115162- | Конвектор с естественной конвекцией Möhlenhoff WSK 320, высота 110, длина 4251-4499, теплопроизводительность 1736 Вт | 85186 | 0 | 0
509 | WSK 320 | 110 | 4501-4749 | WSK 320-110-4501-4749 | 115162- | Конвектор с естественной конвекцией Möhlenhoff WSK 320, высота 110, длина 4501-4749, теплопроизводительность 1844 Вт | 89157 | 0 | 0
510 | WSK 320 | 110 | 4751-4999 | WSK 320-110-4751-4999 | 115162- | Конвектор с естественной конвекцией Möhlenhoff WSK 320, высота 110, длина 4751-4999, теплопроизводительность 1953 Вт | 92939 | 0 | 0
511 | WSK 320 | 140 | 500-999 | WSK 320-140-500-999 | 115163- | Конвектор с естественной конвекцией Möhlenhoff WSK 320, высота 140, длина 500-999 | 29465 | 0 | 0
512 | WSK 320 | 140 | 1001-1249 | WSK 320-140-1001-1249 | 115163- | Конвектор с естественной конвекцией Möhlenhoff WSK 320, высота 140, длина 1001-1249, теплопроизводительность 394 Вт | 33879 | 0 | 0
513 | WSK 320 | 140 | 1251-1499 | WSK 320-140-1251-1499 | 115163- | Конвектор с естественной конвекцией Möhlenhoff WSK 320, высота 140, длина 1251-1499, теплопроизводительность 526 Вт | 38417 | 0 | 0
514 | WSK 320 | 140 | 1501-1749 | WSK 320-140-1501-1749 | 115163- | Конвектор с естественной конвекцией Möhlenhoff WSK 320, высота 140, длина 1501-1749, теплопроизводительность 657 Вт | 42263 | 0 | 0
515 | WSK 320 | 140 | 1751-1999 | WSK 320-140-1751-1999 | 115163- | Конвектор с естественной конвекцией Möhlenhoff WSK 320, высота 140, длина 1751-1999, теплопроизводительность 789 Вт | 46045 | 0 | 0
516 | WSK 320 | 140 | 2001-2249 | WSK 320-140-2001-2249 | 115163- | Конвектор с естественной конвекцией Möhlenhoff WSK 320, высота 140, длина 2001-2249, теплопроизводительность 920 Вт | 50962 | 0 | 0
517 | WSK 320 | 140 | 2251-2499 | WSK 320-140-2251-2499 | 115163- | Конвектор с естественной конвекцией Möhlenhoff WSK 320, высота 140, длина 2251-2499, теплопроизводительность 1052 Вт | 55563 | 0 | 0
518 | WSK 320 | 140 | 2501-2749 | WSK 320-140-2501-2749 | 115163- | Конвектор с естественной конвекцией Möhlenhoff WSK 320, высота 140, длина 2501-2749, теплопроизводительность 1183 Вт | 59976 | 0 | 0
519 | WSK 320 | 140 | 2751-2999 | WSK 320-140-2751-2999 | 115163- | Конвектор с естественной конвекцией Möhlenhoff WSK 320, высота 140, длина 2751-2999, теплопроизводительность 1315 Вт | 64261 | 0 | 0
520 | WSK 320 | 140 | 3001-3249 | WSK 320-140-3001-3249 | 115163- | Конвектор с естественной конвекцией Möhlenhoff WSK 320, высота 140, длина 3001-3249, теплопроизводительность 1446 Вт | 69303 | 0 | 0
521 | WSK 320 | 140 | 3251-3499 | WSK 320-140-3251-3499 | 115163- | Конвектор с естественной конвекцией Möhlenhoff WSK 320, высота 140, длина 3251-3499, теплопроизводительность 1578 Вт | 74155 | 0 | 0
522 | WSK 320 | 140 | 3501-3749 | WSK 320-140-3501-3749 | 115163- | Конвектор с естественной конвекцией Möhlenhoff WSK 320, высота 140, длина 3501-3749, теплопроизводительность 1709 Вт | 77811 | 0 | 0
523 | WSK 320 | 140 | 3751-3999 | WSK 320-140-3751-3999 | 115163- | Конвектор с естественной конвекцией Möhlenhoff WSK 320, высота 140, длина 3751-3999, теплопроизводительность 1841 Вт | 81593 | 0 | 0
524 | WSK 320 | 140 | 4001-4249 | WSK 320-140-4001-4249 | 115163- | Конвектор с естественной конвекцией Möhlenhoff WSK 320, высота 140, длина 4001-4249, теплопроизводительность 1972 Вт | 86635 | 0 | 0
525 | WSK 320 | 140 | 4251-4499 | WSK 320-140-4251-4499 | 115163- | Конвектор с естественной конвекцией Möhlenhoff WSK 320, высота 140, длина 4251-4499, теплопроизводительность 2104 Вт | 91740 | 0 | 0
526 | WSK 320 | 140 | 4501-4749 | WSK 320-140-4501-4749 | 115163- | Конвектор с естественной конвекцией Möhlenhoff WSK 320, высота 140, длина 4501-4749, теплопроизводительность 2235 Вт | 95709 | 0 | 0
527 | WSK 320 | 140 | 4751-4999 | WSK 320-140-4751-4999 | 115163- | Конвектор с естественной конвекцией Möhlenhoff WSK 320, высота 140, длина 4751-4999, теплопроизводительность 2367 Вт | 99806 | 0 | 0
528 | WSK 320 | 190 | 500-999 | WSK 320-190-500-999 | 115164- | Конвектор с естественной конвекцией Möhlenhoff WSK 320, высота 190, длина 500-999 | 33431 | 0 | 0
529 | WSK 320 | 190 | 1001-1249 | WSK 320-190-1001-1249 | 115164- | Конвектор с естественной конвекцией Möhlenhoff WSK 320, высота 190, длина 1001-1249, теплопроизводительность 445 Вт | 38349 | 0 | 0
530 | WSK 320 | 190 | 1251-1499 | WSK 320-190-1251-1499 | 115164- | Конвектор с естественной конвекцией Möhlenhoff WSK 320, высота 190, длина 1251-1499, теплопроизводительность 593 Вт | 43268 | 0 | 0
531 | WSK 320 | 190 | 1501-1749 | WSK 320-190-1501-1749 | 115164- | Конвектор с естественной конвекцией Möhlenhoff WSK 320, высота 190, длина 1501-1749, теплопроизводительность 741 Вт | 47742 | 0 | 0
532 | WSK 320 | 190 | 1751-1999 | WSK 320-190-1751-1999 | 115164- | Конвектор с естественной конвекцией Möhlenhoff WSK 320, высота 190, длина 1751-1999, теплопроизводительность 890 Вт | 51968 | 0 | 0
533 | WSK 320 | 190 | 2001-2249 | WSK 320-190-2001-2249 | 115164- | Конвектор с естественной конвекцией Möhlenhoff WSK 320, высота 190, длина 2001-2249, теплопроизводительность 1038 Вт | 57261 | 0 | 0
534 | WSK 320 | 190 | 2251-2499 | WSK 320-190-2251-2499 | 115164- | Конвектор с естественной конвекцией Möhlenhoff WSK 320, высота 190, длина 2251-2499, теплопроизводительность 1186 Вт | 62619 | 0 | 0
535 | WSK 320 | 190 | 2501-2749 | WSK 320-190-2501-2749 | 115164- | Конвектор с естественной конвекцией Möhlenhoff WSK 320, высота 190, длина 2501-2749, теплопроизводительность 1334 Вт | 67472 | 0 | 0
536 | WSK 320 | 190 | 2751-2999 | WSK 320-190-2751-2999 | 115164- | Конвектор с естественной конвекцией Möhlenhoff WSK 320, высота 190, длина 2751-2999, теплопроизводительность 1483 Вт | 72261 | 0 | 0
537 | WSK 320 | 190 | 3001-3249 | WSK 320-190-3001-3249 | 115164- | Конвектор с естественной конвекцией Möhlenhoff WSK 320, высота 190, длина 3001-3249, теплопроизводительность 1631 Вт | 77745 | 0 | 0
538 | WSK 320 | 190 | 3251-3499 | WSK 320-190-3251-3499 | 115164- | Конвектор с естественной конвекцией Möhlenhoff WSK 320, высота 190, длина 3251-3499, теплопроизводительность 1779 Вт | 83103 | 0 | 0
539 | WSK 320 | 190 | 3501-3749 | WSK 320-190-3501-3749 | 115164- | Конвектор с естественной конвекцией Möhlenhoff WSK 320, высота 190, длина 3501-3749, теплопроизводительность 1927 Вт | 87325 | 0 | 0
540 | WSK 320 | 190 | 3751-3999 | WSK 320-190-3751-3999 | 115164- | Конвектор с естественной конвекцией Möhlenhoff WSK 320, высота 190, длина 3751-3999, теплопроизводительность 2076 Вт | 87327 | 0 | 0
541 | WSK 320 | 190 | 4001-4249 | WSK 320-190-4001-4249 | 115164- | Конвектор с естественной конвекцией Möhlenhoff WSK 320, высота 190, длина 4001-4249, теплопроизводительность 2224 Вт | 97031 | 0 | 0
542 | WSK 320 | 190 | 4251-4499 | WSK 320-190-4251-4499 | 115164- | Конвектор с естественной конвекцией Möhlenhoff WSK 320, высота 190, длина 4251-4499, теплопроизводительность 2372 Вт | 102577 | 0 | 0
543 | WSK 320 | 190 | 4501-4749 | WSK 320-190-4501-4749 | 115164- | Конвектор с естественной конвекцией Möhlenhoff WSK 320, высота 190, длина 4501-4749, теплопроизводительность 2520 Вт | 107241 | 0 | 0
544 | WSK 320 | 190 | 4751-4999 | WSK 320-190-4751-4999 | 115164- | Конвектор с естественной конвекцией Möhlenhoff WSK 320, высота 190, длина 4751-4999, теплопроизводительность 2669 Вт | 111715 | 0 | 0
545 | WSK 320 RB | 90 | 750-1000 | WSK 320-90-750-1000 RB | 115477- | Конвектор с естественной конвекцией Möhlenhoff WSK 320 RB, высота 90, длина 750-1000, радиусное исполнение, теплопроизводительность 282 Вт | 60527 | 0 | 0
546 | WSK 320 RB | 90 | 1001-1250 | WSK 320-90-1001-1250 RB | 115477- | Конвектор с естественной конвекцией Möhlenhoff WSK 320 RB, высота 90, длина 1001-1250, радиусное исполнение, теплопроизводительность 376 Вт | 64497 | 0 | 0
547 | WSK 320 RB | 90 | 1251-1500 | WSK 320-90-1251-1500 RB | 115477- | Конвектор с естественной конвекцией Möhlenhoff WSK 320 RB, высота 90, длина 1251-1500, радиусное исполнение, теплопроизводительность 470 Вт | 68530 | 0 | 0
548 | WSK 320 RB | 90 | 1501-1750 | WSK 320-90-1501-1750 RB | 115477- | Конвектор с естественной конвекцией Möhlenhoff WSK 320 RB, высота 90, длина 1501-1750, радиусное исполнение, теплопроизводительность 564 Вт | 71871 | 0 | 0
549 | WSK 320 RB | 90 | 1751-2000 | WSK 320-90-1751-2000 RB | 115477- | Конвектор с естественной конвекцией Möhlenhoff WSK 320 RB, высота 90, длина 1751-2000, радиусное исполнение, теплопроизводительность 658 Вт | 75148 | 0 | 0
550 | WSK 320 RB | 90 | 2001-2250 | WSK 320-90-2001-2250 RB | 115477- | Конвектор с естественной конвекцией Möhlenhoff WSK 320 RB, высота 90, длина 2001-2250, радиусное исполнение, теплопроизводительность 752 Вт | 79560 | 0 | 0
551 | WSK 320 RB | 90 | 2251-2500 | WSK 320-90-2251-2500 RB | 115477- | Конвектор с естественной конвекцией Möhlenhoff WSK 320 RB, высота 90, длина 2251-2500, радиусное исполнение, теплопроизводительность 846 Вт | 83845 | 0 | 0
552 | WSK 320 RB | 90 | 2501-2750 | WSK 320-90-2501-2750 RB | 115477- | Конвектор с естественной конвекцией Möhlenhoff WSK 320 RB, высота 90, длина 2501-2750, радиусное исполнение, теплопроизводительность 940 Вт | 87753 | 0 | 0
553 | WSK 320 RB | 90 | 2751-3000 | WSK 320-90-2751-3000 RB | 115477- | Конвектор с естественной конвекцией Möhlenhoff WSK 320 RB, высота 90, длина 2751-3000, радиусное исполнение, теплопроизводительность 1034 Вт | 91471 | 0 | 0
554 | WSK 320 RB | 90 | 3001-3250 | WSK 320-90-3001-3250 RB | 115477- | Конвектор с естественной конвекцией Möhlenhoff WSK 320 RB, высота 90, длина 3001-3250, радиусное исполнение, теплопроизводительность 1128 Вт | 95882 | 0 | 0
555 | WSK 320 RB | 90 | 3251-3500 | WSK 320-90-3251-3500 RB | 115477- | Конвектор с естественной конвекцией Möhlenhoff WSK 320 RB, высота 90, длина 3251-3500, радиусное исполнение, теплопроизводительность 1222 Вт | 100483 | 0 | 0
556 | WSK 320 RB | 90 | 3501-3750 | WSK 320-90-3501-3750 RB | 115477- | Конвектор с естественной конвекцией Möhlenhoff WSK 320 RB, высота 90, длина 3501-3750, радиусное исполнение, теплопроизводительность 1316 Вт | 103760 | 0 | 0
557 | WSK 320 RB | 90 | 3751-4000 | WSK 320-90-3751-4000 RB | 115477- | Конвектор с естественной конвекцией Möhlenhoff WSK 320 RB, высота 90, длина 3751-4000, радиусное исполнение, теплопроизводительность 1410 Вт | 106974 | 0 | 0
558 | WSK 320 RB | 90 | 4001-4250 | WSK 320-90-4001-4250 RB | 115477- | Конвектор с естественной конвекцией Möhlenhoff WSK 320 RB, высота 90, длина 4001-4250, радиусное исполнение, теплопроизводительность 1504 Вт | 111323 | 0 | 0
559 | WSK 320 RB | 90 | 4251-4500 | WSK 320-90-4251-4500 RB | 115477- | Конвектор с естественной конвекцией Möhlenhoff WSK 320 RB, высота 90, длина 4251-4500, радиусное исполнение, теплопроизводительность 1598 Вт | 115482 | 0 | 0
560 | WSK 320 RB | 90 | 4501-4750 | WSK 320-90-4501-4750 RB | 115477- | Конвектор с естественной конвекцией Möhlenhoff WSK 320 RB, высота 90, длина 4501-4750, радиусное исполнение, теплопроизводительность 1692 Вт | 119137 | 0 | 0
561 | WSK 320 RB | 90 | 4751-5000 | WSK 320-90-4751-5000 RB | 115477- | Конвектор с естественной конвекцией Möhlenhoff WSK 320 RB, высота 90, длина 4751-5000, радиусное исполнение, теплопроизводительность 1786 Вт | 122792 | 0 | 0
562 | WSK 320 RB | 110 | 750-1000 | WSK 320-110-750-1000 RB | 115478- | Конвектор с естественной конвекцией Möhlenhoff WSK 320 RB, высота 110, длина 750-1000, радиусное исполнение, теплопроизводительность 325 Вт | 61724 | 0 | 0
563 | WSK 320 RB | 110 | 1001-1250 | WSK 320-110-1001-1250 RB | 115478- | Конвектор с естественной конвекцией Möhlenhoff WSK 320 RB, высота 110, длина 1001-1250, радиусное исполнение, теплопроизводительность 434 Вт | 66009 | 0 | 0
564 | WSK 320 RB | 110 | 1251-1500 | WSK 320-110-1251-1500 RB | 115478- | Конвектор с естественной конвекцией Möhlenhoff WSK 320 RB, высота 110, длина 1251-1500, радиусное исполнение, теплопроизводительность 542 Вт | 70358 | 0 | 0
565 | WSK 320 RB | 110 | 1501-1750 | WSK 320-110-1501-1750 RB | 115478- | Конвектор с естественной конвекцией Möhlenhoff WSK 320 RB, высота 110, длина 1501-1750, радиусное исполнение, теплопроизводительность 651 Вт | 73888 | 0 | 0
566 | WSK 320 RB | 110 | 1751-2000 | WSK 320-110-1751-2000 RB | 115478- | Конвектор с естественной конвекцией Möhlenhoff WSK 320 RB, высота 110, длина 1751-2000, радиусное исполнение, теплопроизводительность 759 Вт | 77480 | 0 | 0
567 | WSK 320 RB | 110 | 2001-2250 | WSK 320-110-2001-2250 RB | 115478- | Конвектор с естественной конвекцией Möhlenhoff WSK 320 RB, высота 110, длина 2001-2250, радиусное исполнение, теплопроизводительность 868 Вт | 82018 | 0 | 0
568 | WSK 320 RB | 110 | 2251-2500 | WSK 320-110-2251-2500 RB | 115478- | Конвектор с естественной конвекцией Möhlenhoff WSK 320 RB, высота 110, длина 2251-2500, радиусное исполнение, теплопроизводительность 976 Вт | 86366 | 0 | 0
569 | WSK 320 RB | 110 | 2501-2750 | WSK 320-110-2501-2750 RB | 115478- | Конвектор с естественной конвекцией Möhlenhoff WSK 320 RB, высота 110, длина 2501-2750, радиусное исполнение, теплопроизводительность 1085 Вт | 90525 | 0 | 0
570 | WSK 320 RB | 110 | 2751-3000 | WSK 320-110-2751-3000 RB | 115478- | Конвектор с естественной конвекцией Möhlenhoff WSK 320 RB, высота 110, длина 2751-3000, радиусное исполнение, теплопроизводительность 1193 Вт | 94496 | 0 | 0
571 | WSK 320 RB | 110 | 3001-3250 | WSK 320-110-3001-3250 RB | 115478- | Конвектор с естественной конвекцией Möhlenhoff WSK 320 RB, высота 110, длина 3001-3250, радиусное исполнение, теплопроизводительность 1302 Вт | 99285 | 0 | 0
572 | WSK 320 RB | 110 | 3251-3500 | WSK 320-110-3251-3500 RB | 115478- | Конвектор с естественной конвекцией Möhlenhoff WSK 320 RB, высота 110, длина 3251-3500, радиусное исполнение, теплопроизводительность 1410 Вт | 104011 | 0 | 0
573 | WSK 320 RB | 110 | 3501-3750 | WSK 320-110-3501-3750 RB | 115478- | Конвектор с естественной конвекцией Möhlenhoff WSK 320 RB, высота 110, длина 3501-3750, радиусное исполнение, теплопроизводительность 1519 Вт | 107352 | 0 | 0
574 | WSK 320 RB | 110 | 3751-4000 | WSK 320-110-3751-4000 RB | 115478- | Конвектор с естественной конвекцией Möhlenhoff WSK 320 RB, высота 110, длина 3751-4000, радиусное исполнение, теплопроизводительность 1627 Вт | 110756 | 0 | 0
575 | WSK 320 RB | 110 | 4001-4250 | WSK 320-110-4001-4250 RB | 115478- | Конвектор с естественной конвекцией Möhlenhoff WSK 320 RB, высота 110, длина 4001-4250, радиусное исполнение, теплопроизводительность 1736 Вт | 115293 | 0 | 0
576 | WSK 320 RB | 110 | 4251-4500 | WSK 320-110-4251-4500 RB | 115478- | Конвектор с естественной конвекцией Möhlenhoff WSK 320 RB, высота 110, длина 4251-4500, радиусное исполнение, теплопроизводительность 1844 Вт | 119704 | 0 | 0
577 | WSK 320 RB | 110 | 4501-4750 | WSK 320-110-4501-4750 RB | 115478- | Конвектор с естественной конвекцией Möhlenhoff WSK 320 RB, высота 110, длина 4501-4750, радиусное исполнение, теплопроизводительность 1953 Вт | 123675 | 0 | 0
578 | WSK 320 RB | 110 | 4751-5000 | WSK 320-110-4751-5000 RB | 115478- | Конвектор с естественной конвекцией Möhlenhoff WSK 320 RB, высота 110, длина 4751-5000, радиусное исполнение, теплопроизводительность 2061 Вт | 127456 | 0 | 0
579 | WSK 320 RB | 140 | 750-1000 | WSK 320-140-750-1000 RB | 115479- | Конвектор с естественной конвекцией Möhlenhoff WSK 320 RB, высота 140, длина 750-1000, радиусное исполнение, теплопроизводительность 394 Вт | 63993 | 0 | 0
580 | WSK 320 RB | 140 | 1001-1250 | WSK 320-140-1001-1250 RB | 115479- | Конвектор с естественной конвекцией Möhlenhoff WSK 320 RB, высота 140, длина 1001-1250, радиусное исполнение, теплопроизводительность 526 Вт | 68405 | 0 | 0
581 | WSK 320 RB | 140 | 1251-1500 | WSK 320-140-1251-1500 RB | 115479- | Конвектор с естественной конвекцией Möhlenhoff WSK 320 RB, высота 140, длина 1251-1500, радиусное исполнение, теплопроизводительность 657 Вт | 72942 | 0 | 0
582 | WSK 320 RB | 140 | 1501-1750 | WSK 320-140-1501-1750 RB | 115479- | Конвектор с естественной конвекцией Möhlenhoff WSK 320 RB, высота 140, длина 1501-1750, радиусное исполнение, теплопроизводительность 789 Вт | 76786 | 0 | 0
583 | WSK 320 RB | 140 | 1751-2000 | WSK 320-140-1751-2000 RB | 115479- | Конвектор с естественной конвекцией Möhlenhoff WSK 320 RB, высота 140, длина 1751-2000, радиусное исполнение, теплопроизводительность 920 Вт | 80568 | 0 | 0
584 | WSK 320 RB | 140 | 2001-2250 | WSK 320-140-2001-2250 RB | 115479- | Конвектор с естественной конвекцией Möhlenhoff WSK 320 RB, высота 140, длина 2001-2250, радиусное исполнение, теплопроизводительность 1052 Вт | 85483 | 0 | 0
585 | WSK 320 RB | 140 | 2251-2500 | WSK 320-140-2251-2500 RB | 115479- | Конвектор с естественной конвекцией Möhlenhoff WSK 320 RB, высота 140, длина 2251-2500, радиусное исполнение, теплопроизводительность 1183 Вт | 90084 | 0 | 0
586 | WSK 320 RB | 140 | 2501-2750 | WSK 320-140-2501-2750 RB | 115479- | Конвектор с естественной конвекцией Möhlenhoff WSK 320 RB, высота 140, длина 2501-2750, радиусное исполнение, теплопроизводительность 1315 Вт | 94496 | 0 | 0
587 | WSK 320 RB | 140 | 2751-3000 | WSK 320-140-2751-3000 RB | 115479- | Конвектор с естественной конвекцией Möhlenhoff WSK 320 RB, высота 140, длина 2751-3000, радиусное исполнение, теплопроизводительность 1446 Вт | 98781 | 0 | 0
588 | WSK 320 RB | 140 | 3001-3250 | WSK 320-140-3001-3250 RB | 115479- | Конвектор с естественной конвекцией Möhlenhoff WSK 320 RB, высота 140, длина 3001-3250, радиусное исполнение, теплопроизводительность 1578 Вт | 103823 | 0 | 0
589 | WSK 320 RB | 140 | 3251-3500 | WSK 320-140-3251-3500 RB | 115479- | Конвектор с естественной конвекцией Möhlenhoff WSK 320 RB, высота 140, длина 3251-3500, радиусное исполнение, теплопроизводительность 1709 Вт | 108676 | 0 | 0
590 | WSK 320 RB | 140 | 3501-3750 | WSK 320-140-3501-3750 RB | 115479- | Конвектор с естественной конвекцией Möhlenhoff WSK 320 RB, высота 140, длина 3501-3750, радиусное исполнение, теплопроизводительность 1841 Вт | 112331 | 0 | 0
591 | WSK 320 RB | 140 | 3751-4000 | WSK 320-140-3751-4000 RB | 115479- | Конвектор с естественной конвекцией Möhlenhoff WSK 320 RB, высота 140, длина 3751-4000, радиусное исполнение, теплопроизводительность 1972 Вт | 116112 | 0 | 0
592 | WSK 320 RB | 140 | 4001-4250 | WSK 320-140-4001-4250 RB | 115479- | Конвектор с естественной конвекцией Möhlenhoff WSK 320 RB, высота 140, длина 4001-4250, радиусное исполнение, теплопроизводительность 2104 Вт | 121154 | 0 | 0
593 | WSK 320 RB | 140 | 4251-4500 | WSK 320-140-4251-4500 RB | 115479- | Конвектор с естественной конвекцией Möhlenhoff WSK 320 RB, высота 140, длина 4251-4500, радиусное исполнение, теплопроизводительность 2235 Вт | 126259 | 0 | 0
594 | WSK 320 RB | 140 | 4501-4750 | WSK 320-140-4501-4750 RB | 115479- | Конвектор с естественной конвекцией Möhlenhoff WSK 320 RB, высота 140, длина 4501-4750, радиусное исполнение, теплопроизводительность 2367 Вт | 130229 | 0 | 0
595 | WSK 320 RB | 140 | 4751-5000 | WSK 320-140-4751-5000 RB | 115479- | Конвектор с естественной конвекцией Möhlenhoff WSK 320 RB, высота 140, длина 4751-5000, радиусное исполнение, теплопроизводительность 2498 Вт | 134326 | 0 | 0
596 | WSK 320 RB | 190 | 750-1000 | WSK 320-190-750-1000 RB | 115519- | Конвектор с естественной конвекцией Möhlenhoff WSK 320 RB, высота 190, длина 750-1000, радиусное исполнение, теплопроизводительность 445 Вт | 67963 | 0 | 0
597 | WSK 320 RB | 190 | 1001-1250 | WSK 320-190-1001-1250 RB | 115519- | Конвектор с естественной конвекцией Möhlenhoff WSK 320 RB, высота 190, длина 1001-1250, радиусное исполнение, теплопроизводительность 593 Вт | 72879 | 0 | 0
598 | WSK 320 RB | 190 | 1251-1500 | WSK 320-190-1251-1500 RB | 115519- | Конвектор с естественной конвекцией Möhlenhoff WSK 320 RB, высота 190, длина 1251-1500, радиусное исполнение, теплопроизводительность 741 Вт | 77795 | 0 | 0
599 | WSK 320 RB | 190 | 1501-1750 | WSK 320-190-1501-1750 RB | 115519- | Конвектор с естественной конвекцией Möhlenhoff WSK 320 RB, высота 190, длина 1501-1750, радиусное исполнение, теплопроизводительность 890 Вт | 82269 | 0 | 0
600 | WSK 320 RB | 190 | 1751-2000 | WSK 320-190-1751-2000 RB | 115519- | Конвектор с естественной конвекцией Möhlenhoff WSK 320 RB, высота 190, длина 1751-2000, радиусное исполнение, теплопроизводительность 1038 Вт | 86492 | 0 | 0
601 | WSK 320 RB | 190 | 2001-2250 | WSK 320-190-2001-2250 RB | 115519- | Конвектор с естественной конвекцией Möhlenhoff WSK 320 RB, высота 190, длина 2001-2250, радиусное исполнение, теплопроизводительность 1186 Вт | 91786 | 0 | 0
602 | WSK 320 RB | 190 | 2251-2500 | WSK 320-190-2251-2500 RB | 115519- | Конвектор с естественной конвекцией Möhlenhoff WSK 320 RB, высота 190, длина 2251-2500, радиусное исполнение, теплопроизводительность 1334 Вт | 97142 | 0 | 0
603 | WSK 320 RB | 190 | 2501-2750 | WSK 320-190-2501-2750 RB | 115519- | Конвектор с естественной конвекцией Möhlenhoff WSK 320 RB, высота 190, длина 2501-2750, радиусное исполнение, теплопроизводительность 1483 Вт | 101996 | 0 | 0
604 | WSK 320 RB | 190 | 2751-3000 | WSK 320-190-2751-3000 RB | 115519- | Конвектор с естественной конвекцией Möhlenhoff WSK 320 RB, высота 190, длина 2751-3000, радиусное исполнение, теплопроизводительность 1631 Вт | 106785 | 0 | 0
605 | WSK 320 RB | 190 | 3001-3250 | WSK 320-190-3001-3250 RB | 115519- | Конвектор с естественной конвекцией Möhlenhoff WSK 320 RB, высота 190, длина 3001-3250, радиусное исполнение, теплопроизводительность 1779 Вт | 112268 | 0 | 0
606 | WSK 320 RB | 190 | 3251-3500 | WSK 320-190-3251-3500 RB | 115519- | Конвектор с естественной конвекцией Möhlenhoff WSK 320 RB, высота 190, длина 3251-3500, радиусное исполнение, теплопроизводительность 1927 Вт | 117625 | 0 | 0
607 | WSK 320 RB | 190 | 3501-3750 | WSK 320-190-3501-3750 RB | 115519- | Конвектор с естественной конвекцией Möhlenhoff WSK 320 RB, высота 190, длина 3501-3750, радиусное исполнение, теплопроизводительность 2076 Вт | 121847 | 0 | 0
608 | WSK 320 RB | 190 | 3751-4000 | WSK 320-190-3751-4000 RB | 115519- | Конвектор с естественной конвекцией Möhlenhoff WSK 320 RB, высота 190, длина 3751-4000, радиусное исполнение, теплопроизводительность 2224 Вт | 121847 | 0 | 0
609 | WSK 320 RB | 190 | 4001-4250 | WSK 320-190-4001-4250 RB | 115519- | Конвектор с естественной конвекцией Möhlenhoff WSK 320 RB, высота 190, длина 4001-4250, радиусное исполнение, теплопроизводительность 2372 Вт | 131552 | 0 | 0
610 | WSK 320 RB | 190 | 4251-4500 | WSK 320-190-4251-4500 RB | 115519- | Конвектор с естественной конвекцией Möhlenhoff WSK 320 RB, высота 190, длина 4251-4500, радиусное исполнение, теплопроизводительность 2520 Вт | 137098 | 0 | 0
611 | WSK 320 RB | 190 | 4501-4750 | WSK 320-190-4501-4750 RB | 115519- | Конвектор с естественной конвекцией Möhlenhoff WSK 320 RB, высота 190, длина 4501-4750, радиусное исполнение, теплопроизводительность 2669 Вт | 141762 | 0 | 0
612 | WSK 320 RB | 190 | 4751-5000 | WSK 320-190-4751-5000 RB | 115519- | Конвектор с естественной конвекцией Möhlenhoff WSK 320 RB, высота 190, длина 4751-5000, радиусное исполнение, теплопроизводительность 2817 Вт | 146237 | 0 | 0
613 | WSK 410 | 90 | 1000 | WSK 410-90-1000 | 114745 | Конвектор с естественной конвекцией Möhlenhoff WSK 410, высота 90, длина 1000, теплопроизводительность 364 Вт | 33213 | 0 | 0
614 | WSK 410 | 90 | 1250 | WSK 410-90-1250 | 114746 | Конвектор с естественной конвекцией Möhlenhoff WSK 410, высота 90, длина 1250, теплопроизводительность 485 Вт | 38695 | 0 | 0
615 | WSK 410 | 90 | 1500 | WSK 410-90-1500 | 114747 | Конвектор с естественной конвекцией Möhlenhoff WSK 410, высота 90, длина 1500, теплопроизводительность 606 Вт | 44178 | 0 | 0
616 | WSK 410 | 90 | 1750 | WSK 410-90-1750 | 114748 | Конвектор с естественной конвекцией Möhlenhoff WSK 410, высота 90, длина 1750, теплопроизводительность 727 Вт | 48590 | 0 | 0
617 | WSK 410 | 90 | 2000 | WSK 410-90-2000 | 114749 | Конвектор с естественной конвекцией Möhlenhoff WSK 410, высота 90, длина 2000, теплопроизводительность 849 Вт | 53065 | 0 | 0
618 | WSK 410 | 90 | 2250 | WSK 410-90-2250 | 114750 | Конвектор с естественной конвекцией Möhlenhoff WSK 410, высота 90, длина 2250, теплопроизводительность 970 Вт | 58988 | 0 | 0
619 | WSK 410 | 90 | 2500 | WSK 410-90-2500 | 114751 | Конвектор с естественной конвекцией Möhlenhoff WSK 410, высота 90, длина 2500, теплопроизводительность 1091 Вт | 64913 | 0 | 0
620 | WSK 410 | 90 | 2750 | WSK 410-90-2750 | 114752 | Конвектор с естественной конвекцией Möhlenhoff WSK 410, высота 90, длина 2750, теплопроизводительность 1212 Вт | 70081 | 0 | 0
621 | WSK 410 | 90 | 3000 | WSK 410-90-3000 | 114753 | Конвектор с естественной конвекцией Möhlenhoff WSK 410, высота 90, длина 3000, теплопроизводительность 1334 Вт | 75437 | 0 | 0
622 | WSK 410 | 90 | 3250 | WSK 410-90-3250 | 114754 | Конвектор с естественной конвекцией Möhlenhoff WSK 410, высота 90, длина 3250, теплопроизводительность 1455 Вт | 81299 | 0 | 0
623 | WSK 410 | 90 | 3500 | WSK 410-90-3500 | 114755 | Конвектор с естественной конвекцией Möhlenhoff WSK 410, высота 90, длина 3500, теплопроизводительность 1576 Вт | 87222 | 0 | 0
624 | WSK 410 | 90 | 3750 | WSK 410-90-3750 | 114756 | Конвектор с естественной конвекцией Möhlenhoff WSK 410, высота 90, длина 3750, теплопроизводительность 1698 Вт | 91571 | 0 | 0
625 | WSK 410 | 90 | 4000 | WSK 410-90-4000 | 114757 | Конвектор с естественной конвекцией Möhlenhoff WSK 410, высота 90, длина 4000, теплопроизводительность 1819 Вт | 96045 | 0 | 0
626 | WSK 410 | 90 | 4250 | WSK 410-90-4250 | 114758 | Конвектор с естественной конвекцией Möhlenhoff WSK 410, высота 90, длина 4250, теплопроизводительность 1940 Вт | 101781 | 0 | 0
627 | WSK 410 | 90 | 4500 | WSK 410-90-4500 | 114759 | Конвектор с естественной конвекцией Möhlenhoff WSK 410, высота 90, длина 4500, теплопроизводительность 2061 Вт | 107578 | 0 | 0
628 | WSK 410 | 90 | 4750 | WSK 410-90-4750 | 114760 | Конвектор с естественной конвекцией Möhlenhoff WSK 410, высота 90, длина 4750, теплопроизводительность 2183 Вт | 112557 | 0 | 0
629 | WSK 410 | 90 | 5000 | WSK 410-90-5000 | 114761 | Конвектор с естественной конвекцией Möhlenhoff WSK 410, высота 90, длина 5000, теплопроизводительность 2304 Вт | 117410 | 0 | 0
630 | WSK 410 | 110 | 1000 | WSK 410-110-1000 | 114762 | Конвектор с естественной конвекцией Möhlenhoff WSK 410, высота 110, длина 1000, теплопроизводительность 403 Вт | 34598 | 0 | 0
631 | WSK 410 | 110 | 1250 | WSK 410-110-1250 | 114763 | Конвектор с естественной конвекцией Möhlenhoff WSK 410, высота 110, длина 1250, теплопроизводительность 538 Вт | 40271 | 0 | 0
632 | WSK 410 | 110 | 1500 | WSK 410-110-1500 | 114764 | Конвектор с естественной конвекцией Möhlenhoff WSK 410, высота 110, длина 1500, теплопроизводительность 672 Вт | 45943 | 0 | 0
633 | WSK 410 | 110 | 1750 | WSK 410-110-1750 | 114765 | Конвектор с естественной конвекцией Möhlenhoff WSK 410, высота 110, длина 1750, теплопроизводительность 807 Вт | 50607 | 0 | 0
634 | WSK 410 | 110 | 2000 | WSK 410-110-2000 | 114766 | Конвектор с естественной конвекцией Möhlenhoff WSK 410, высота 110, длина 2000, теплопроизводительность 941 Вт | 55145 | 0 | 0
635 | WSK 410 | 110 | 2250 | WSK 410-110-2250 | 114767 | Конвектор с естественной конвекцией Möhlenhoff WSK 410, высота 110, длина 2250, теплопроизводительность 1076 Вт | 61321 | 0 | 0
636 | WSK 410 | 110 | 2500 | WSK 410-110-2500 | 114768 | Конвектор с естественной конвекцией Möhlenhoff WSK 410, высота 110, длина 2500, теплопроизводительность 1210 Вт | 67497 | 0 | 0
637 | WSK 410 | 110 | 2750 | WSK 410-110-2750 | 114769 | Конвектор с естественной конвекцией Möhlenhoff WSK 410, высота 110, длина 2750, теплопроизводительность 1345 Вт | 72979 | 0 | 0
638 | WSK 410 | 110 | 3000 | WSK 410-110-3000 | 114770 | Конвектор с естественной конвекцией Möhlenhoff WSK 410, высота 110, длина 3000, теплопроизводительность 1479 Вт | 78336 | 0 | 0
639 | WSK 410 | 110 | 3250 | WSK 410-110-3250 | 114771 | Конвектор с естественной конвекцией Möhlenhoff WSK 410, высота 110, длина 3250, теплопроизводительность 1614 Вт | 84512 | 0 | 0
640 | WSK 410 | 110 | 3500 | WSK 410-110-3500 | 114772 | Конвектор с естественной конвекцией Möhlenhoff WSK 410, высота 110, длина 3500, теплопроизводительность 1748 Вт | 90626 | 0 | 0
641 | WSK 410 | 110 | 3750 | WSK 410-110-3750 | 114773 | Конвектор с естественной конвекцией Möhlenhoff WSK 410, высота 110, длина 3750, теплопроизводительность 1883 Вт | 95226 | 0 | 0
642 | WSK 410 | 110 | 4000 | WSK 410-110-4000 | 114774 | Конвектор с естественной конвекцией Möhlenhoff WSK 410, высота 110, длина 4000, теплопроизводительность 2017 Вт | 99827 | 0 | 0
643 | WSK 410 | 110 | 4250 | WSK 410-110-4250 | 114775 | Конвектор с естественной конвекцией Möhlenhoff WSK 410, высота 110, длина 4250, теплопроизводительность 2152 Вт | 105877 | 0 | 0
644 | WSK 410 | 110 | 4500 | WSK 410-110-4500 | 114776 | Конвектор с естественной конвекцией Möhlenhoff WSK 410, высота 110, длина 4500, теплопроизводительность 2286 Вт | 111863 | 0 | 0
645 | WSK 410 | 110 | 4750 | WSK 410-110-4750 | 114777 | Конвектор с естественной конвекцией Möhlenhoff WSK 410, высота 110, длина 4750, теплопроизводительность 2421 Вт | 116968 | 0 | 0
646 | WSK 410 | 110 | 5000 | WSK 410-110-5000 | 114778 | Конвектор с естественной конвекцией Möhlenhoff WSK 410, высота 110, длина 5000, теплопроизводительность 2555 Вт | 122199 | 0 | 0
647 | WSK 410 | 140 | 1000 | WSK 410-140-1000 | 114779 | Конвектор с естественной конвекцией Möhlenhoff WSK 410, высота 140, длина 1000, теплопроизводительность 492 Вт | 36679 | 0 | 0
648 | WSK 410 | 140 | 1250 | WSK 410-140-1250 | 114780 | Конвектор с естественной конвекцией Möhlenhoff WSK 410, высота 140, длина 1250, теплопроизводительность 656 Вт | 42791 | 0 | 0
649 | WSK 410 | 140 | 1500 | WSK 410-140-1500 | 114781 | Конвектор с естественной конвекцией Möhlenhoff WSK 410, высота 140, длина 1500, теплопроизводительность 820 Вт | 48716 | 0 | 0
650 | WSK 410 | 140 | 1750 | WSK 410-140-1750 | 114782 | Конвектор с естественной конвекцией Möhlenhoff WSK 410, высота 140, длина 1750, теплопроизводительность 984 Вт | 53568 | 0 | 0
651 | WSK 410 | 140 | 2000 | WSK 410-140-2000 | 114783 | Конвектор с естественной конвекцией Möhlenhoff WSK 410, высота 140, длина 2000, теплопроизводительность 1148 Вт | 58421 | 0 | 0
652 | WSK 410 | 140 | 2250 | WSK 410-140-2250 | 114784 | Конвектор с естественной конвекцией Möhlenhoff WSK 410, высота 140, длина 2250, теплопроизводительность 1312 Вт | 64976 | 0 | 0
653 | WSK 410 | 140 | 2500 | WSK 410-140-2500 | 114785 | Конвектор с естественной конвекцией Möhlenhoff WSK 410, высота 140, длина 2500, теплопроизводительность 1476 Вт | 71466 | 0 | 0
654 | WSK 410 | 140 | 2750 | WSK 410-140-2750 | 114786 | Конвектор с естественной конвекцией Möhlenhoff WSK 410, высота 140, длина 2750, теплопроизводительность 1640 Вт | 77328 | 0 | 0
655 | WSK 410 | 140 | 3000 | WSK 410-140-3000 | 114787 | Конвектор с естественной конвекцией Möhlenhoff WSK 410, высота 140, длина 3000, теплопроизводительность 1804 Вт | 83063 | 0 | 0
656 | WSK 410 | 140 | 3250 | WSK 410-140-3250 | 114788 | Конвектор с естественной конвекцией Möhlenhoff WSK 410, высота 140, длина 3250, теплопроизводительность 1968 Вт | 89427 | 0 | 0
657 | WSK 410 | 140 | 3500 | WSK 410-140-3500 | 114789 | Конвектор с естественной конвекцией Möhlenhoff WSK 410, высота 140, длина 3500, теплопроизводительность 2132 Вт | 95856 | 0 | 0
658 | WSK 410 | 140 | 3750 | WSK 410-140-3750 | 114790 | Конвектор с естественной конвекцией Möhlenhoff WSK 410, высота 140, длина 3750, теплопроизводительность 2296 Вт | 100772 | 0 | 0
659 | WSK 410 | 140 | 4000 | WSK 410-140-4000 | 114791 | Конвектор с естественной конвекцией Möhlenhoff WSK 410, высота 140, длина 4000, теплопроизводительность 2460 Вт | 105687 | 0 | 0
660 | WSK 410 | 140 | 4250 | WSK 410-140-4250 | 114792 | Конвектор с естественной конвекцией Möhlenhoff WSK 410, высота 140, длина 4250, теплопроизводительность 2625 Вт | 111926 | 0 | 0
661 | WSK 410 | 140 | 4500 | WSK 410-140-4500 | 114793 | Конвектор с естественной конвекцией Möhlenhoff WSK 410, высота 140, длина 4500, теплопроизводительность 2789 Вт | 118292 | 0 | 0
662 | WSK 410 | 140 | 4750 | WSK 410-140-4750 | 114794 | Конвектор с естественной конвекцией Möhlenhoff WSK 410, высота 140, длина 4750, теплопроизводительность 2953 Вт | 123774 | 0 | 0
663 | WSK 410 | 140 | 5000 | WSK 410-140-5000 | 114795 | Конвектор с естественной конвекцией Möhlenhoff WSK 410, высота 140, длина 5000, теплопроизводительность 3117 Вт | 129069 | 0 | 0
664 | WSK 410 | 190 | 1000 | WSK 410-190-1000 | 114796 | Конвектор с естественной конвекцией Möhlenhoff WSK 410, высота 190, длина 1000, теплопроизводительность 541 Вт | 38695 | 0 | 0
665 | WSK 410 | 190 | 1250 | WSK 410-190-1250 | 114797 | Конвектор с естественной конвекцией Möhlenhoff WSK 410, высота 190, длина 1250, теплопроизводительность 721 Вт | 45124 | 0 | 0
666 | WSK 410 | 190 | 1500 | WSK 410-190-1500 | 114798 | Конвектор с естественной конвекцией Möhlenhoff WSK 410, высота 190, длина 1500, теплопроизводительность 901 Вт | 51488 | 0 | 0
667 | WSK 410 | 190 | 1750 | WSK 410-190-1750 | 114800 | Конвектор с естественной конвекцией Möhlenhoff WSK 410, высота 190, длина 1750, теплопроизводительность 1082 Вт | 56972 | 0 | 0
668 | WSK 410 | 190 | 2000 | WSK 410-190-2000 | 114799 | Конвектор с естественной конвекцией Möhlenhoff WSK 410, высота 190, длина 2000, теплопроизводительность 1262 Вт | 62392 | 0 | 0
669 | WSK 410 | 190 | 2250 | WSK 410-190-2250 | 114801 | Конвектор с естественной конвекцией Möhlenhoff WSK 410, высота 190, длина 2250, теплопроизводительность 1442 Вт | 69387 | 0 | 0
670 | WSK 410 | 190 | 2500 | WSK 410-190-2500 | 114802 | Конвектор с естественной конвекцией Möhlenhoff WSK 410, высота 190, длина 2500, теплопроизводительность 1622 Вт | 76257 | 0 | 0
671 | WSK 410 | 190 | 2750 | WSK 410-190-2750 | 114803 | Конвектор с естественной конвекцией Möhlenhoff WSK 410, высота 190, длина 2750, теплопроизводительность 1803 Вт | 82747 | 0 | 0
672 | WSK 410 | 190 | 3000 | WSK 410-190-3000 | 114804 | Конвектор с естественной конвекцией Möhlenhoff WSK 410, высота 190, длина 3000, теплопроизводительность 1983 Вт | 88987 | 0 | 0
673 | WSK 410 | 190 | 3250 | WSK 410-190-3250 | 114805 | Конвектор с естественной конвекцией Möhlenhoff WSK 410, высота 190, длина 3250, теплопроизводительность 2163 Вт | 95856 | 0 | 0
674 | WSK 410 | 190 | 3500 | WSK 410-190-3500 | 114806 | Конвектор с естественной конвекцией Möhlenhoff WSK 410, высота 190, длина 3500, теплопроизводительность 2343 Вт | 102536 | 0 | 0
675 | WSK 410 | 190 | 3750 | WSK 410-190-3750 | 114807 | Конвектор с естественной конвекцией Möhlenhoff WSK 410, высота 190, длина 3750, теплопроизводительность 2524 Вт | 108020 | 0 | 0
676 | WSK 410 | 190 | 4000 | WSK 410-190-4000 | 114808 | Конвектор с естественной конвекцией Möhlenhoff WSK 410, высота 190, длина 4000, теплопроизводительность 2704 Вт | 113439 | 0 | 0
677 | WSK 410 | 190 | 4250 | WSK 410-190-4250 | 114809 | Конвектор с естественной конвекцией Möhlenhoff WSK 410, высота 190, длина 4250, теплопроизводительность 2885 Вт | 120309 | 0 | 0
678 | WSK 410 | 190 | 4500 | WSK 410-190-4500 | 114810 | Конвектор с естественной конвекцией Möhlenhoff WSK 410, высота 190, длина 4500, теплопроизводительность 3065 Вт | 126989 | 0 | 0
679 | WSK 410 | 190 | 4750 | WSK 410-190-4750 | 114811 | Конвектор с естественной конвекцией Möhlenhoff WSK 410, высота 190, длина 4750, теплопроизводительность 3245 Вт | 132787 | 0 | 0
680 | WSK 410 | 190 | 5000 | WSK 410-190-5000 | 114812 | Конвектор с естественной конвекцией Möhlenhoff WSK 410, высота 190, длина 5000, теплопроизводительность 3425 Вт | 138711 | 0 | 0
681 | WSK 410 | 90 | 500-999 | WSK 410-90-500-999 | 115165- | Конвектор с естественной конвекцией Möhlenhoff WSK 410, высота 90, длина 500-999 | 33180 | 0 | 0
682 | WSK 410 | 90 | 1001-1249 | WSK 410-90-1001-1249 | 115165- | Конвектор с естественной конвекцией Möhlenhoff WSK 410, высота 90, длина 1001-1249, теплопроизводительность 364 Вт | 38664 | 0 | 0
683 | WSK 410 | 90 | 1251-1499 | WSK 410-90-1251-1499 | 115165- | Конвектор с естественной конвекцией Möhlenhoff WSK 410, высота 90, длина 1251-1499, теплопроизводительность 485 Вт | 44148 | 0 | 0
684 | WSK 410 | 90 | 1501-1749 | WSK 410-90-1501-1749 | 115165- | Конвектор с естественной конвекцией Möhlenhoff WSK 410, высота 90, длина 1501-1749, теплопроизводительность 606 Вт | 48562 | 0 | 0
685 | WSK 410 | 90 | 1751-1999 | WSK 410-90-1751-1999 | 115165- | Конвектор с естественной конвекцией Möhlenhoff WSK 410, высота 90, длина 1751-1999, теплопроизводительность 727 Вт | 53038 | 0 | 0
686 | WSK 410 | 90 | 2001-2249 | WSK 410-90-2001-2249 | 115165- | Конвектор с естественной конвекцией Möhlenhoff WSK 410, высота 90, длина 2001-2249, теплопроизводительность 849 Вт | 58961 | 0 | 0
687 | WSK 410 | 90 | 2251-2499 | WSK 410-90-2251-2499 | 115165- | Конвектор с естественной конвекцией Möhlenhoff WSK 410, высота 90, длина 2251-2499, теплопроизводительность 970 Вт | 64887 | 0 | 0
688 | WSK 410 | 90 | 2501-2749 | WSK 410-90-2501-2749 | 115165- | Конвектор с естественной конвекцией Möhlenhoff WSK 410, высота 90, длина 2501-2749, теплопроизводительность 1091 Вт | 70055 | 0 | 0
689 | WSK 410 | 90 | 2751-2999 | WSK 410-90-2751-2999 | 115165- | Конвектор с естественной конвекцией Möhlenhoff WSK 410, высота 90, длина 2751-2999, теплопроизводительность 1212 Вт | 75411 | 0 | 0
690 | WSK 410 | 90 | 3001-3249 | WSK 410-90-3001-3249 | 115165- | Конвектор с естественной конвекцией Möhlenhoff WSK 410, высота 90, длина 3001-3249, теплопроизводительность 1334 Вт | 81274 | 0 | 0
691 | WSK 410 | 90 | 3251-3499 | WSK 410-90-3251-3499 | 115165- | Конвектор с естественной конвекцией Möhlenhoff WSK 410, высота 90, длина 3251-3499, теплопроизводительность 1455 Вт | 87198 | 0 | 0
692 | WSK 410 | 90 | 3501-3749 | WSK 410-90-3501-3749 | 115165- | Конвектор с естественной конвекцией Möhlenhoff WSK 410, высота 90, длина 3501-3749, теплопроизводительность 1576 Вт | 91546 | 0 | 0
693 | WSK 410 | 90 | 3751-3999 | WSK 410-90-3751-3999 | 115165- | Конвектор с естественной конвекцией Möhlenhoff WSK 410, высота 90, длина 3751-3999, теплопроизводительность 1698 Вт | 96022 | 0 | 0
694 | WSK 410 | 90 | 4001-4249 | WSK 410-90-4001-4249 | 115165- | Конвектор с естественной конвекцией Möhlenhoff WSK 410, высота 90, длина 4001-4249, теплопроизводительность 1819 Вт | 101757 | 0 | 0
695 | WSK 410 | 90 | 4251-4499 | WSK 410-90-4251-4499 | 115165- | Конвектор с естественной конвекцией Möhlenhoff WSK 410, высота 90, длина 4251-4499, теплопроизводительность 1940 Вт | 107554 | 0 | 0
696 | WSK 410 | 90 | 4501-4749 | WSK 410-90-4501-4749 | 115165- | Конвектор с естественной конвекцией Möhlenhoff WSK 410, высота 90, длина 4501-4749, теплопроизводительность 2061 Вт | 112533 | 0 | 0
697 | WSK 410 | 90 | 4751-4999 | WSK 410-90-4751-4999 | 115165- | Конвектор с естественной конвекцией Möhlenhoff WSK 410, высота 90, длина 4751-4999, теплопроизводительность 2183 Вт | 117386 | 0 | 0
698 | WSK 410 | 110 | 500-999 | WSK 410-110-500-999 | 115166- | Конвектор с естественной конвекцией Möhlenhoff WSK 410, высота 110, длина 500-999 | 34564 | 0 | 0
699 | WSK 410 | 110 | 1001-1249 | WSK 410-110-1001-1249 | 115166- | Конвектор с естественной конвекцией Möhlenhoff WSK 410, высота 110, длина 1001-1249, теплопроизводительность 403 Вт | 40238 | 0 | 0
700 | WSK 410 | 110 | 1251-1499 | WSK 410-110-1251-1499 | 115166- | Конвектор с естественной конвекцией Möhlenhoff WSK 410, высота 110, длина 1251-1499, теплопроизводительность 538 Вт | 45912 | 0 | 0
701 | WSK 410 | 110 | 1501-1749 | WSK 410-110-1501-1749 | 115166- | Конвектор с естественной конвекцией Möhlenhoff WSK 410, высота 110, длина 1501-1749, теплопроизводительность 672 Вт | 50578 | 0 | 0
702 | WSK 410 | 110 | 1751-1999 | WSK 410-110-1751-1999 | 115166- | Конвектор с естественной конвекцией Möhlenhoff WSK 410, высота 110, длина 1751-1999, теплопроизводительность 807 Вт | 55117 | 0 | 0
703 | WSK 410 | 110 | 2001-2249 | WSK 410-110-2001-2249 | 115166- | Конвектор с естественной конвекцией Möhlenhoff WSK 410, высота 110, длина 2001-2249, теплопроизводительность 941 Вт | 61294 | 0 | 0
704 | WSK 410 | 110 | 2251-2499 | WSK 410-110-2251-2499 | 115166- | Конвектор с естественной конвекцией Möhlenhoff WSK 410, высота 110, длина 2251-2499, теплопроизводительность 1076 Вт | 67470 | 0 | 0
705 | WSK 410 | 110 | 2501-2749 | WSK 410-110-2501-2749 | 115166- | Конвектор с естественной конвекцией Möhlenhoff WSK 410, высота 110, длина 2501-2749, теплопроизводительность 1210 Вт | 72953 | 0 | 0
706 | WSK 410 | 110 | 2751-2999 | WSK 410-110-2751-2999 | 115166- | Конвектор с естественной конвекцией Möhlenhoff WSK 410, высота 110, длина 2751-2999, теплопроизводительность 1345 Вт | 78310 | 0 | 0
707 | WSK 410 | 110 | 3001-3249 | WSK 410-110-3001-3249 | 115166- | Конвектор с естественной конвекцией Möhlenhoff WSK 410, высота 110, длина 3001-3249, теплопроизводительность 1479 Вт | 84486 | 0 | 0
708 | WSK 410 | 110 | 3251-3499 | WSK 410-110-3251-3499 | 115166- | Конвектор с естественной конвекцией Möhlenhoff WSK 410, высота 110, длина 3251-3499, теплопроизводительность 1614 Вт | 90600 | 0 | 0
709 | WSK 410 | 110 | 3501-3749 | WSK 410-110-3501-3749 | 115166- | Конвектор с естественной конвекцией Möhlenhoff WSK 410, высота 110, длина 3501-3749, теплопроизводительность 1748 Вт | 95200 | 0 | 0
710 | WSK 410 | 110 | 3751-3999 | WSK 410-110-3751-3999 | 115166- | Конвектор с естественной конвекцией Möhlenhoff WSK 410, высота 110, длина 3751-3999, теплопроизводительность 1883 Вт | 99802 | 0 | 0
711 | WSK 410 | 110 | 4001-4249 | WSK 410-110-4001-4249 | 115166- | Конвектор с естественной конвекцией Möhlenhoff WSK 410, высота 110, длина 4001-4249, теплопроизводительность 2017 Вт | 105852 | 0 | 0
712 | WSK 410 | 110 | 4251-4499 | WSK 410-110-4251-4499 | 115166- | Конвектор с естественной конвекцией Möhlenhoff WSK 410, высота 110, длина 4251-4499, теплопроизводительность 2152 Вт | 111839 | 0 | 0
713 | WSK 410 | 110 | 4501-4749 | WSK 410-110-4501-4749 | 115166- | Конвектор с естественной конвекцией Möhlenhoff WSK 410, высота 110, длина 4501-4749, теплопроизводительность 2286 Вт | 116944 | 0 | 0
714 | WSK 410 | 110 | 4751-4999 | WSK 410-110-4751-4999 | 115166- | Конвектор с естественной конвекцией Möhlenhoff WSK 410, высота 110, длина 4751-4999, теплопроизводительность 2421 Вт | 122175 | 0 | 0
715 | WSK 410 | 140 | 500-999 | WSK 410-140-500-999 | 115167- | Конвектор с естественной конвекцией Möhlenhoff WSK 410, высота 140, длина 500-999 | 36642 | 0 | 0
716 | WSK 410 | 140 | 1001-1249 | WSK 410-140-1001-1249 | 115167- | Конвектор с естественной конвекцией Möhlenhoff WSK 410, высота 140, длина 1001-1249, теплопроизводительность 492 Вт | 42757 | 0 | 0
717 | WSK 410 | 140 | 1251-1499 | WSK 410-140-1251-1499 | 115167- | Конвектор с естественной конвекцией Möhlenhoff WSK 410, высота 140, длина 1251-1499, теплопроизводительность 656 Вт | 48684 | 0 | 0
718 | WSK 410 | 140 | 1501-1749 | WSK 410-140-1501-1749 | 115167- | Конвектор с естественной конвекцией Möhlenhoff WSK 410, высота 140, длина 1501-1749, теплопроизводительность 820 Вт | 53537 | 0 | 0
719 | WSK 410 | 140 | 1751-1999 | WSK 410-140-1751-1999 | 115167- | Конвектор с естественной конвекцией Möhlenhoff WSK 410, высота 140, длина 1751-1999, теплопроизводительность 984 Вт | 58392 | 0 | 0
720 | WSK 410 | 140 | 2001-2249 | WSK 410-140-2001-2249 | 115167- | Конвектор с естественной конвекцией Möhlenhoff WSK 410, высота 140, длина 2001-2249, теплопроизводительность 1148 Вт | 64947 | 0 | 0
721 | WSK 410 | 140 | 2251-2499 | WSK 410-140-2251-2499 | 115167- | Конвектор с естественной конвекцией Möhlenhoff WSK 410, высота 140, длина 2251-2499, теплопроизводительность 1312 Вт | 71437 | 0 | 0
722 | WSK 410 | 140 | 2501-2749 | WSK 410-140-2501-2749 | 115167- | Конвектор с естественной конвекцией Möhlenhoff WSK 410, высота 140, длина 2501-2749, теплопроизводительность 1476 Вт | 77300 | 0 | 0
723 | WSK 410 | 140 | 2751-2999 | WSK 410-140-2751-2999 | 115167- | Конвектор с естественной конвекцией Möhlenhoff WSK 410, высота 140, длина 2751-2999, теплопроизводительность 1640 Вт | 83035 | 0 | 0
724 | WSK 410 | 140 | 3001-3249 | WSK 410-140-3001-3249 | 115167- | Конвектор с естественной конвекцией Möhlenhoff WSK 410, высота 140, длина 3001-3249, теплопроизводительность 1804 Вт | 89400 | 0 | 0
725 | WSK 410 | 140 | 3251-3499 | WSK 410-140-3251-3499 | 115167- | Конвектор с естественной конвекцией Möhlenhoff WSK 410, высота 140, длина 3251-3499, теплопроизводительность 1968 Вт | 95828 | 0 | 0
726 | WSK 410 | 140 | 3501-3749 | WSK 410-140-3501-3749 | 115167- | Конвектор с естественной конвекцией Möhlenhoff WSK 410, высота 140, длина 3501-3749, теплопроизводительность 2132 Вт | 100745 | 0 | 0
727 | WSK 410 | 140 | 3751-3999 | WSK 410-140-3751-3999 | 115167- | Конвектор с естественной конвекцией Möhlenhoff WSK 410, высота 140, длина 3751-3999, теплопроизводительность 2296 Вт | 105660 | 0 | 0
728 | WSK 410 | 140 | 4001-4249 | WSK 410-140-4001-4249 | 115167- | Конвектор с естественной конвекцией Möhlenhoff WSK 410, высота 140, длина 4001-4249, теплопроизводительность 2460 Вт | 111900 | 0 | 0
729 | WSK 410 | 140 | 4251-4499 | WSK 410-140-4251-4499 | 115167- | Конвектор с естественной конвекцией Möhlenhoff WSK 410, высота 140, длина 4251-4499, теплопроизводительность 2625 Вт | 118265 | 0 | 0
730 | WSK 410 | 140 | 4501-4749 | WSK 410-140-4501-4749 | 115167- | Конвектор с естественной конвекцией Möhlenhoff WSK 410, высота 140, длина 4501-4749, теплопроизводительность 2789 Вт | 123749 | 0 | 0
731 | WSK 410 | 140 | 4751-4999 | WSK 410-140-4751-4999 | 115167- | Конвектор с естественной конвекцией Möhlenhoff WSK 410, высота 140, длина 4751-4999, теплопроизводительность 2953 Вт | 129043 | 0 | 0
732 | WSK 410 | 190 | 500-999 | WSK 410-190-500-999 | 115168- | Конвектор с естественной конвекцией Möhlenhoff WSK 410, высота 190, длина 500-999 | 38657 | 0 | 0
733 | WSK 410 | 190 | 1001-1249 | WSK 410-190-1001-1249 | 115168- | Конвектор с естественной конвекцией Möhlenhoff WSK 410, высота 190, длина 1001-1249, теплопроизводительность 541 Вт | 45088 | 0 | 0
734 | WSK 410 | 190 | 1251-1499 | WSK 410-190-1251-1499 | 115168- | Конвектор с естественной конвекцией Möhlenhoff WSK 410, высота 190, длина 1251-1499, теплопроизводительность 721 Вт | 51454 | 0 | 0
735 | WSK 410 | 190 | 1501-1749 | WSK 410-190-1501-1749 | 115168- | Конвектор с естественной конвекцией Möhlenhoff WSK 410, высота 190, длина 1501-1749, теплопроизводительность 901 Вт | 56940 | 0 | 0
736 | WSK 410 | 190 | 1751-1999 | WSK 410-190-1751-1999 | 115168- | Конвектор с естественной конвекцией Möhlenhoff WSK 410, высота 190, длина 1751-1999, теплопроизводительность 1082 Вт | 62361 | 0 | 0
737 | WSK 410 | 190 | 2001-2249 | WSK 410-190-2001-2249 | 115168- | Конвектор с естественной конвекцией Möhlenhoff WSK 410, высота 190, длина 2001-2249, теплопроизводительность 1262 Вт | 69356 | 0 | 0
738 | WSK 410 | 190 | 2251-2499 | WSK 410-190-2251-2499 | 115168- | Конвектор с естественной конвекцией Möhlenhoff WSK 410, высота 190, длина 2251-2499, теплопроизводительность 1442 Вт | 76226 | 0 | 0
739 | WSK 410 | 190 | 2501-2749 | WSK 410-190-2501-2749 | 115168- | Конвектор с естественной конвекцией Möhlenhoff WSK 410, высота 190, длина 2501-2749, теплопроизводительность 1622 Вт | 82717 | 0 | 0
740 | WSK 410 | 190 | 2751-2999 | WSK 410-190-2751-2999 | 115168- | Конвектор с естественной конвекцией Möhlenhoff WSK 410, высота 190, длина 2751-2999, теплопроизводительность 1803 Вт | 88957 | 0 | 0
741 | WSK 410 | 190 | 3001-3249 | WSK 410-190-3001-3249 | 115168- | Конвектор с естественной конвекцией Möhlenhoff WSK 410, высота 190, длина 3001-3249, теплопроизводительность 1983 Вт | 95826 | 0 | 0
742 | WSK 410 | 190 | 3251-3499 | WSK 410-190-3251-3499 | 115168- | Конвектор с естественной конвекцией Möhlenhoff WSK 410, высота 190, длина 3251-3499, теплопроизводительность 2163 Вт | 102507 | 0 | 0
743 | WSK 410 | 190 | 3501-3749 | WSK 410-190-3501-3749 | 115168- | Конвектор с естественной конвекцией Möhlenhoff WSK 410, высота 190, длина 3501-3749, теплопроизводительность 2343 Вт | 107991 | 0 | 0
744 | WSK 410 | 190 | 3751-3999 | WSK 410-190-3751-3999 | 115168- | Конвектор с естественной конвекцией Möhlenhoff WSK 410, высота 190, длина 3751-3999, теплопроизводительность 2524 Вт | 113410 | 0 | 0
745 | WSK 410 | 190 | 4001-4249 | WSK 410-190-4001-4249 | 115168- | Конвектор с естественной конвекцией Möhlenhoff WSK 410, высота 190, длина 4001-4249, теплопроизводительность 2704 Вт | 120281 | 0 | 0
746 | WSK 410 | 190 | 4251-4499 | WSK 410-190-4251-4499 | 115168- | Конвектор с естественной конвекцией Möhlenhoff WSK 410, высота 190, длина 4251-4499, теплопроизводительность 2885 Вт | 126961 | 0 | 0
747 | WSK 410 | 190 | 4501-4749 | WSK 410-190-4501-4749 | 115168- | Конвектор с естественной конвекцией Möhlenhoff WSK 410, высота 190, длина 4501-4749, теплопроизводительность 3065 Вт | 132759 | 0 | 0
748 | WSK 410 | 190 | 4751-4999 | WSK 410-190-4751-4999 | 115168- | Конвектор с естественной конвекцией Möhlenhoff WSK 410, высота 190, длина 4751-4999, теплопроизводительность 3245 Вт | 138683 | 0 | 0
749 | WSK 410 RB | 90 | 750-1000 | WSK 410-90-750-1000 RB | 115520- | Конвектор с естественной конвекцией Möhlenhoff WSK 410 RB, высота 90, длина 750-1000, радиусное исполнение, теплопроизводительность 364 Вт | 76723 | 0 | 0
750 | WSK 410 RB | 90 | 1001-1250 | WSK 410-90-1001-1250 RB | 115520- | Конвектор с естественной конвекцией Möhlenhoff WSK 410 RB, высота 90, длина 1001-1250, радиусное исполнение, теплопроизводительность 485 Вт | 82206 | 0 | 0
751 | WSK 410 RB | 90 | 1251-1500 | WSK 410-90-1251-1500 RB | 115520- | Конвектор с естественной конвекцией Möhlenhoff WSK 410 RB, высота 90, длина 1251-1500, радиусное исполнение, теплопроизводительность 606 Вт | 87689 | 0 | 0
752 | WSK 410 RB | 90 | 1501-1750 | WSK 410-90-1501-1750 RB | 115520- | Конвектор с естественной конвекцией Möhlenhoff WSK 410 RB, высота 90, длина 1501-1750, радиусное исполнение, теплопроизводительность 727 Вт | 92100 | 0 | 0
753 | WSK 410 RB | 90 | 1751-2000 | WSK 410-90-1751-2000 RB | 115520- | Конвектор с естественной конвекцией Möhlenhoff WSK 410 RB, высота 90, длина 1751-2000, радиусное исполнение, теплопроизводительность 849 Вт | 96575 | 0 | 0
754 | WSK 410 RB | 90 | 2001-2250 | WSK 410-90-2001-2250 RB | 115520- | Конвектор с естественной конвекцией Möhlenhoff WSK 410 RB, высота 90, длина 2001-2250, радиусное исполнение, теплопроизводительность 970 Вт | 102499 | 0 | 0
755 | WSK 410 RB | 90 | 2251-2500 | WSK 410-90-2251-2500 RB | 115520- | Конвектор с естественной конвекцией Möhlenhoff WSK 410 RB, высота 90, длина 2251-2500, радиусное исполнение, теплопроизводительность 1091 Вт | 108423 | 0 | 0
756 | WSK 410 RB | 90 | 2501-2750 | WSK 410-90-2501-2750 RB | 115520- | Конвектор с естественной конвекцией Möhlenhoff WSK 410 RB, высота 90, длина 2501-2750, радиусное исполнение, теплопроизводительность 1212 Вт | 113591 | 0 | 0
757 | WSK 410 RB | 90 | 2751-3000 | WSK 410-90-2751-3000 RB | 115520- | Конвектор с естественной конвекцией Möhlenhoff WSK 410 RB, высота 90, длина 2751-3000, радиусное исполнение, теплопроизводительность 1334 Вт | 118948 | 0 | 0
758 | WSK 410 RB | 90 | 3001-3250 | WSK 410-90-3001-3250 RB | 115520- | Конвектор с естественной конвекцией Möhlenhoff WSK 410 RB, высота 90, длина 3001-3250, радиусное исполнение, теплопроизводительность 1455 Вт | 124809 | 0 | 0
759 | WSK 410 RB | 90 | 3251-3500 | WSK 410-90-3251-3500 RB | 115520- | Конвектор с естественной конвекцией Möhlenhoff WSK 410 RB, высота 90, длина 3251-3500, радиусное исполнение, теплопроизводительность 1576 Вт | 130733 | 0 | 0
760 | WSK 410 RB | 90 | 3501-3750 | WSK 410-90-3501-3750 RB | 115520- | Конвектор с естественной конвекцией Möhlenhoff WSK 410 RB, высота 90, длина 3501-3750, радиусное исполнение, теплопроизводительность 1698 Вт | 135081 | 0 | 0
761 | WSK 410 RB | 90 | 3751-4000 | WSK 410-90-3751-4000 RB | 115520- | Конвектор с естественной конвекцией Möhlenhoff WSK 410 RB, высота 90, длина 3751-4000, радиусное исполнение, теплопроизводительность 1819 Вт | 139556 | 0 | 0
762 | WSK 410 RB | 90 | 4001-4250 | WSK 410-90-4001-4250 RB | 115520- | Конвектор с естественной конвекцией Möhlenhoff WSK 410 RB, высота 90, длина 4001-4250, радиусное исполнение, теплопроизводительность 1940 Вт | 145291 | 0 | 0
763 | WSK 410 RB | 90 | 4251-4500 | WSK 410-90-4251-4500 RB | 115520- | Конвектор с естественной конвекцией Möhlenhoff WSK 410 RB, высота 90, длина 4251-4500, радиусное исполнение, теплопроизводительность 2061 Вт | 151088 | 0 | 0
764 | WSK 410 RB | 90 | 4501-4750 | WSK 410-90-4501-4750 RB | 115520- | Конвектор с естественной конвекцией Möhlenhoff WSK 410 RB, высота 90, длина 4501-4750, радиусное исполнение, теплопроизводительность 2183 Вт | 156067 | 0 | 0
765 | WSK 410 RB | 90 | 4751-5000 | WSK 410-90-4751-5000 RB | 115520- | Конвектор с естественной конвекцией Möhlenhoff WSK 410 RB, высота 90, длина 4751-5000, радиусное исполнение, теплопроизводительность 2304 Вт | 160921 | 0 | 0
766 | WSK 410 RB | 110 | 750-1000 | WSK 410-110-750-1000 RB | 115521- | Конвектор с естественной конвекцией Möhlenhoff WSK 410 RB, высота 110, длина 750-1000, радиусное исполнение, теплопроизводительность 403 Вт | 78109 | 0 | 0
767 | WSK 410 RB | 110 | 1001-1250 | WSK 410-110-1001-1250 RB | 115521- | Конвектор с естественной конвекцией Möhlenhoff WSK 410 RB, высота 110, длина 1001-1250, радиусное исполнение, теплопроизводительность 538 Вт | 83781 | 0 | 0
768 | WSK 410 RB | 110 | 1251-1500 | WSK 410-110-1251-1500 RB | 115521- | Конвектор с естественной конвекцией Möhlenhoff WSK 410 RB, высота 110, длина 1251-1500, радиусное исполнение, теплопроизводительность 672 Вт | 89453 | 0 | 0
769 | WSK 410 RB | 110 | 1501-1750 | WSK 410-110-1501-1750 RB | 115521- | Конвектор с естественной конвекцией Möhlenhoff WSK 410 RB, высота 110, длина 1501-1750, радиусное исполнение, теплопроизводительность 807 Вт | 94117 | 0 | 0
770 | WSK 410 RB | 110 | 1751-2000 | WSK 410-110-1751-2000 RB | 115521- | Конвектор с естественной конвекцией Möhlenhoff WSK 410 RB, высота 110, длина 1751-2000, радиусное исполнение, теплопроизводительность 941 Вт | 98655 | 0 | 0
771 | WSK 410 RB | 110 | 2001-2250 | WSK 410-110-2001-2250 RB | 115521- | Конвектор с естественной конвекцией Möhlenhoff WSK 410 RB, высота 110, длина 2001-2250, радиусное исполнение, теплопроизводительность 1076 Вт | 104831 | 0 | 0
772 | WSK 410 RB | 110 | 2251-2500 | WSK 410-110-2251-2500 RB | 115521- | Конвектор с естественной конвекцией Möhlenhoff WSK 410 RB, высота 110, длина 2251-2500, радиусное исполнение, теплопроизводительность 1210 Вт | 111007 | 0 | 0
773 | WSK 410 RB | 110 | 2501-2750 | WSK 410-110-2501-2750 RB | 115521- | Конвектор с естественной конвекцией Möhlenhoff WSK 410 RB, высота 110, длина 2501-2750, радиусное исполнение, теплопроизводительность 1345 Вт | 116490 | 0 | 0
774 | WSK 410 RB | 110 | 2751-3000 | WSK 410-110-2751-3000 RB | 115521- | Конвектор с естественной конвекцией Möhlenhoff WSK 410 RB, высота 110, длина 2751-3000, радиусное исполнение, теплопроизводительность 1479 Вт | 121846 | 0 | 0
775 | WSK 410 RB | 110 | 3001-3250 | WSK 410-110-3001-3250 RB | 115521- | Конвектор с естественной конвекцией Möhlenhoff WSK 410 RB, высота 110, длина 3001-3250, радиусное исполнение, теплопроизводительность 1614 Вт | 128022 | 0 | 0
776 | WSK 410 RB | 110 | 3251-3500 | WSK 410-110-3251-3500 RB | 115521- | Конвектор с естественной конвекцией Möhlenhoff WSK 410 RB, высота 110, длина 3251-3500, радиусное исполнение, теплопроизводительность 1748 Вт | 134136 | 0 | 0
777 | WSK 410 RB | 110 | 3501-3750 | WSK 410-110-3501-3750 RB | 115521- | Конвектор с естественной конвекцией Möhlenhoff WSK 410 RB, высота 110, длина 3501-3750, радиусное исполнение, теплопроизводительность 1883 Вт | 138736 | 0 | 0
778 | WSK 410 RB | 110 | 3751-4000 | WSK 410-110-3751-4000 RB | 115521- | Конвектор с естественной конвекцией Möhlenhoff WSK 410 RB, высота 110, длина 3751-4000, радиусное исполнение, теплопроизводительность 2017 Вт | 143337 | 0 | 0
779 | WSK 410 RB | 110 | 4001-4250 | WSK 410-110-4001-4250 RB | 115521- | Конвектор с естественной конвекцией Möhlenhoff WSK 410 RB, высота 110, длина 4001-4250, радиусное исполнение, теплопроизводительность 2152 Вт | 149387 | 0 | 0
780 | WSK 410 RB | 110 | 4251-4500 | WSK 410-110-4251-4500 RB | 115521- | Конвектор с естественной конвекцией Möhlenhoff WSK 410 RB, высота 110, длина 4251-4500, радиусное исполнение, теплопроизводительность 2286 Вт | 155374 | 0 | 0
781 | WSK 410 RB | 110 | 4501-4750 | WSK 410-110-4501-4750 RB | 115521- | Конвектор с естественной конвекцией Möhlenhoff WSK 410 RB, высота 110, длина 4501-4750, радиусное исполнение, теплопроизводительность 2421 Вт | 160479 | 0 | 0
782 | WSK 410 RB | 110 | 4751-5000 | WSK 410-110-4751-5000 RB | 115521- | Конвектор с естественной конвекцией Möhlenhoff WSK 410 RB, высота 110, длина 4751-5000, радиусное исполнение, теплопроизводительность 2555 Вт | 165710 | 0 | 0
783 | WSK 410 RB | 140 | 750-1000 | WSK 410-140-750-1000 RB | 115522- | Конвектор с естественной конвекцией Möhlenhoff WSK 410 RB, высота 140, длина 750-1000, радиусное исполнение, теплопроизводительность 492 Вт | 80189 | 0 | 0
784 | WSK 410 RB | 140 | 1001-1250 | WSK 410-140-1001-1250 RB | 115522- | Конвектор с естественной конвекцией Möhlenhoff WSK 410 RB, высота 140, длина 1001-1250, радиусное исполнение, теплопроизводительность 656 Вт | 86302 | 0 | 0
785 | WSK 410 RB | 140 | 1251-1500 | WSK 410-140-1251-1500 RB | 115522- | Конвектор с естественной конвекцией Möhlenhoff WSK 410 RB, высота 140, длина 1251-1500, радиусное исполнение, теплопроизводительность 820 Вт | 92227 | 0 | 0
786 | WSK 410 RB | 140 | 1501-1750 | WSK 410-140-1501-1750 RB | 115522- | Конвектор с естественной конвекцией Möhlenhoff WSK 410 RB, высота 140, длина 1501-1750, радиусное исполнение, теплопроизводительность 984 Вт | 97079 | 0 | 0
787 | WSK 410 RB | 140 | 1751-2000 | WSK 410-140-1751-2000 RB | 115522- | Конвектор с естественной конвекцией Möhlenhoff WSK 410 RB, высота 140, длина 1751-2000, радиусное исполнение, теплопроизводительность 1148 Вт | 101931 | 0 | 0
788 | WSK 410 RB | 140 | 2001-2250 | WSK 410-140-2001-2250 RB | 115522- | Конвектор с естественной конвекцией Möhlenhoff WSK 410 RB, высота 140, длина 2001-2250, радиусное исполнение, теплопроизводительность 1312 Вт | 108486 | 0 | 0
789 | WSK 410 RB | 140 | 2251-2500 | WSK 410-140-2251-2500 RB | 115522- | Конвектор с естественной конвекцией Möhlenhoff WSK 410 RB, высота 140, длина 2251-2500, радиусное исполнение, теплопроизводительность 1476 Вт | 114977 | 0 | 0
790 | WSK 410 RB | 140 | 2501-2750 | WSK 410-140-2501-2750 RB | 115522- | Конвектор с естественной конвекцией Möhlenhoff WSK 410 RB, высота 140, длина 2501-2750, радиусное исполнение, теплопроизводительность 1640 Вт | 120838 | 0 | 0
791 | WSK 410 RB | 140 | 2751-3000 | WSK 410-140-2751-3000 RB | 115522- | Конвектор с естественной конвекцией Möhlenhoff WSK 410 RB, высота 140, длина 2751-3000, радиусное исполнение, теплопроизводительность 1804 Вт | 126574 | 0 | 0
792 | WSK 410 RB | 140 | 3001-3250 | WSK 410-140-3001-3250 RB | 115522- | Конвектор с естественной конвекцией Möhlenhoff WSK 410 RB, высота 140, длина 3001-3250, радиусное исполнение, теплопроизводительность 1968 Вт | 132938 | 0 | 0
793 | WSK 410 RB | 140 | 3251-3500 | WSK 410-140-3251-3500 RB | 115522- | Конвектор с естественной конвекцией Möhlenhoff WSK 410 RB, высота 140, длина 3251-3500, радиусное исполнение, теплопроизводительность 2132 Вт | 139366 | 0 | 0
794 | WSK 410 RB | 140 | 3501-3750 | WSK 410-140-3501-3750 RB | 115522- | Конвектор с естественной конвекцией Möhlenhoff WSK 410 RB, высота 140, длина 3501-3750, радиусное исполнение, теплопроизводительность 2296 Вт | 144282 | 0 | 0
795 | WSK 410 RB | 140 | 3751-4000 | WSK 410-140-3751-4000 RB | 115522- | Конвектор с естественной конвекцией Möhlenhoff WSK 410 RB, высота 140, длина 3751-4000, радиусное исполнение, теплопроизводительность 2460 Вт | 149198 | 0 | 0
796 | WSK 410 RB | 140 | 4001-4250 | WSK 410-140-4001-4250 RB | 115522- | Конвектор с естественной конвекцией Möhlenhoff WSK 410 RB, высота 140, длина 4001-4250, радиусное исполнение, теплопроизводительность 2625 Вт | 155437 | 0 | 0
797 | WSK 410 RB | 140 | 4251-4500 | WSK 410-140-4251-4500 RB | 115522- | Конвектор с естественной конвекцией Möhlenhoff WSK 410 RB, высота 140, длина 4251-4500, радиусное исполнение, теплопроизводительность 2789 Вт | 161802 | 0 | 0
798 | WSK 410 RB | 140 | 4501-4750 | WSK 410-140-4501-4750 RB | 115522- | Конвектор с естественной конвекцией Möhlenhoff WSK 410 RB, высота 140, длина 4501-4750, радиусное исполнение, теплопроизводительность 2953 Вт | 167285 | 0 | 0
799 | WSK 410 RB | 140 | 4751-5000 | WSK 410-140-4751-5000 RB | 115522- | Конвектор с естественной конвекцией Möhlenhoff WSK 410 RB, высота 140, длина 4751-5000, радиусное исполнение, теплопроизводительность 3117 Вт | 172579 | 0 | 0
800 | WSK 410 RB | 190 | 750-1000 | WSK 410-190-750-1000 RB | 115523- | Конвектор с естественной конвекцией Möhlenhoff WSK 410 RB, высота 190, длина 750-1000, радиусное исполнение, теплопроизводительность 541 Вт | 82206 | 0 | 0
801 | WSK 410 RB | 190 | 1001-1250 | WSK 410-190-1001-1250 RB | 115523- | Конвектор с естественной конвекцией Möhlenhoff WSK 410 RB, высота 190, длина 1001-1250, радиусное исполнение, теплопроизводительность 721 Вт | 88635 | 0 | 0
802 | WSK 410 RB | 190 | 1251-1500 | WSK 410-190-1251-1500 RB | 115523- | Конвектор с естественной конвекцией Möhlenhoff WSK 410 RB, высота 190, длина 1251-1500, радиусное исполнение, теплопроизводительность 901 Вт | 94999 | 0 | 0
803 | WSK 410 RB | 190 | 1501-1750 | WSK 410-190-1501-1750 RB | 115523- | Конвектор с естественной конвекцией Möhlenhoff WSK 410 RB, высота 190, длина 1501-1750, радиусное исполнение, теплопроизводительность 1082 Вт | 100483 | 0 | 0
804 | WSK 410 RB | 190 | 1751-2000 | WSK 410-190-1751-2000 RB | 115523- | Конвектор с естественной конвекцией Möhlenhoff WSK 410 RB, высота 190, длина 1751-2000, радиусное исполнение, теплопроизводительность 1262 Вт | 105902 | 0 | 0
805 | WSK 410 RB | 190 | 2001-2250 | WSK 410-190-2001-2250 RB | 115523- | Конвектор с естественной конвекцией Möhlenhoff WSK 410 RB, высота 190, длина 2001-2250, радиусное исполнение, теплопроизводительность 1442 Вт | 112898 | 0 | 0
806 | WSK 410 RB | 190 | 2251-2500 | WSK 410-190-2251-2500 RB | 115523- | Конвектор с естественной конвекцией Möhlenhoff WSK 410 RB, высота 190, длина 2251-2500, радиусное исполнение, теплопроизводительность 1622 Вт | 119767 | 0 | 0
807 | WSK 410 RB | 190 | 2501-2750 | WSK 410-190-2501-2750 RB | 115523- | Конвектор с естественной конвекцией Möhlenhoff WSK 410 RB, высота 190, длина 2501-2750, радиусное исполнение, теплопроизводительность 1803 Вт | 126258 | 0 | 0
808 | WSK 410 RB | 190 | 2751-3000 | WSK 410-190-2751-3000 RB | 115523- | Конвектор с естественной конвекцией Möhlenhoff WSK 410 RB, высота 190, длина 2751-3000, радиусное исполнение, теплопроизводительность 1983 Вт | 132497 | 0 | 0
809 | WSK 410 RB | 190 | 3001-3250 | WSK 410-190-3001-3250 RB | 115523- | Конвектор с естественной конвекцией Möhlenhoff WSK 410 RB, высота 190, длина 3001-3250, радиусное исполнение, теплопроизводительность 2163 Вт | 139366 | 0 | 0
810 | WSK 410 RB | 190 | 3251-3500 | WSK 410-190-3251-3500 RB | 115523- | Конвектор с естественной конвекцией Möhlenhoff WSK 410 RB, высота 190, длина 3251-3500, радиусное исполнение, теплопроизводительность 2343 Вт | 146046 | 0 | 0
811 | WSK 410 RB | 190 | 3501-3750 | WSK 410-190-3501-3750 RB | 115523- | Конвектор с естественной конвекцией Möhlenhoff WSK 410 RB, высота 190, длина 3501-3750, радиусное исполнение, теплопроизводительность 2524 Вт | 151530 | 0 | 0
812 | WSK 410 RB | 190 | 3751-4000 | WSK 410-190-3751-4000 RB | 115523- | Конвектор с естественной конвекцией Möhlenhoff WSK 410 RB, высота 190, длина 3751-4000, радиусное исполнение, теплопроизводительность 2704 Вт | 156950 | 0 | 0
813 | WSK 410 RB | 190 | 4001-4250 | WSK 410-190-4001-4250 RB | 115523- | Конвектор с естественной конвекцией Möhlenhoff WSK 410 RB, высота 190, длина 4001-4250, радиусное исполнение, теплопроизводительность 2885 Вт | 163819 | 0 | 0
814 | WSK 410 RB | 190 | 4251-4500 | WSK 410-190-4251-4500 RB | 115523- | Конвектор с естественной конвекцией Möhlenhoff WSK 410 RB, высота 190, длина 4251-4500, радиусное исполнение, теплопроизводительность 3065 Вт | 170499 | 0 | 0
815 | WSK 410 RB | 190 | 4501-4750 | WSK 410-190-4501-4750 RB | 115523- | Конвектор с естественной конвекцией Möhlenhoff WSK 410 RB, высота 190, длина 4501-4750, радиусное исполнение, теплопроизводительность 3245 Вт | 176297 | 0 | 0
816 | WSK 410 RB | 190 | 4751-5000 | WSK 410-190-4751-5000 RB | 115523- | Конвектор с естественной конвекцией Möhlenhoff WSK 410 RB, высота 190, длина 4751-5000, радиусное исполнение, теплопроизводительность 3425 Вт | 182221 | 0 | 0
817 | WSKP 180 | 140 | 1000 | WSKP 180-140-1000 | 114569p | Конвектор с естественной конвекцией Möhlenhoff WSKP 180, высота 140, длина 1000, теплопроизводительность 269 Вт | 29161 | 0 | 0
818 | WSKP 180 | 140 | 1250 | WSKP 180-140-1250 | 114570p | Конвектор с естественной конвекцией Möhlenhoff WSKP 180, высота 140, длина 1250, теплопроизводительность 358 Вт | 33669 | 0 | 0
819 | WSKP 180 | 140 | 1500 | WSKP 180-140-1500 | 114571p | Конвектор с естественной конвекцией Möhlenhoff WSKP 180, высота 140, длина 1500, теплопроизводительность 448 Вт | 38106 | 0 | 0
820 | WSKP 180 | 140 | 1750 | WSKP 180-140-1750 | 114572p | Конвектор с естественной конвекцией Möhlenhoff WSKP 180, высота 140, длина 1750, теплопроизводительность 538 Вт | 41910 | 0 | 0
821 | WSKP 180 | 140 | 2000 | WSKP 180-140-2000 | 114573p | Конвектор с естественной конвекцией Möhlenhoff WSKP 180, высота 140, длина 2000, теплопроизводительность 627 Вт | 45713 | 0 | 0
822 | WSKP 180 | 140 | 2250 | WSKP 180-140-2250 | 114574p | Конвектор с естественной конвекцией Möhlenhoff WSKP 180, высота 140, длина 2250, теплопроизводительность 717 Вт | 50432 | 0 | 0
823 | WSKP 180 | 140 | 2500 | WSKP 180-140-2500 | 114575p | Конвектор с естественной конвекцией Möhlenhoff WSKP 180, высота 140, длина 2500, теплопроизводительность 806 Вт | 55011 | 0 | 0
824 | WSKP 180 | 140 | 2750 | WSKP 180-140-2750 | 114576p | Конвектор с естественной конвекцией Möhlenhoff WSKP 180, высота 140, длина 2750, теплопроизводительность 896 Вт | 59307 | 0 | 0
825 | WSKP 180 | 140 | 3000 | WSKP 180-140-3000 | 114577p | Конвектор с естественной конвекцией Möhlenhoff WSKP 180, высота 140, длина 3000, теплопроизводительность 985 Вт | 63463 | 0 | 0
826 | WSKP 180 | 140 | 3250 | WSKP 180-140-3250 | 114578p | Конвектор с естественной конвекцией Möhlenhoff WSKP 180, высота 140, длина 3250, теплопроизводительность 1075 Вт | 69028 | 0 | 0
827 | WSKP 180 | 140 | 3500 | WSKP 180-140-3500 | 114579p | Конвектор с естественной конвекцией Möhlenhoff WSKP 180, высота 140, длина 3500, теплопроизводительность 1165 Вт | 74381 | 0 | 0
828 | WSKP 180 | 140 | 3750 | WSKP 180-140-3750 | 114580p | Конвектор с естественной конвекцией Möhlenhoff WSKP 180, высота 140, длина 3750, теплопроизводительность 1254 Вт | 78184 | 0 | 0
829 | WSKP 180 | 140 | 4000 | WSKP 180-140-4000 | 114581p | Конвектор с естественной конвекцией Möhlenhoff WSKP 180, высота 140, длина 4000, теплопроизводительность 1344 Вт | 82058 | 0 | 0
830 | WSKP 180 | 140 | 4250 | WSKP 180-140-4250 | 114582p | Конвектор с естественной конвекцией Möhlenhoff WSKP 180, высота 140, длина 4250, теплопроизводительность 1433 Вт | 86706 | 0 | 0
831 | WSKP 180 | 140 | 4500 | WSKP 180-140-4500 | 114583p | Конвектор с естественной конвекцией Möhlenhoff WSKP 180, высота 140, длина 4500, теплопроизводительность 1523 Вт | 91567 | 0 | 0
832 | WSKP 180 | 140 | 4750 | WSKP 180-140-4750 | 114584p | Конвектор с естественной конвекцией Möhlenhoff WSKP 180, высота 140, длина 4750, теплопроизводительность 1613 Вт | 95441 | 0 | 0
833 | WSKP 180 | 140 | 5000 | WSKP 180-140-5000 | 114585p | Конвектор с естественной конвекцией Möhlenhoff WSKP 180, высота 140, длина 5000, теплопроизводительность 1702 Вт | 99667 | 0 | 0
834 | WSKP 180 | 190 | 1000 | WSKP 180-190-1000 | 114586p | Конвектор с естественной конвекцией Möhlenhoff WSKP 180, высота 190, длина 1000, теплопроизводительность 360 Вт | 32049 | 0 | 0
835 | WSKP 180 | 190 | 1250 | WSKP 180-190-1250 | 114587p | Конвектор с естественной конвекцией Möhlenhoff WSKP 180, высота 190, длина 1250, теплопроизводительность 480 Вт | 37050 | 0 | 0
836 | WSKP 180 | 190 | 1500 | WSKP 180-190-1500 | 114588p | Конвектор с естественной конвекцией Möhlenhoff WSKP 180, высота 190, длина 1500, теплопроизводительность 600 Вт | 42262 | 0 | 0
837 | WSKP 180 | 190 | 1750 | WSKP 180-190-1750 | 114589p | Конвектор с естественной конвекцией Möhlenhoff WSKP 180, высота 190, длина 1750, теплопроизводительность 720 Вт | 46770 | 0 | 0
838 | WSKP 180 | 190 | 2000 | WSKP 180-190-2000 | 114590p | Конвектор с естественной конвекцией Möhlenhoff WSKP 180, высота 190, длина 2000, теплопроизводительность 840 Вт | 51136 | 0 | 0
839 | WSKP 180 | 190 | 2250 | WSKP 180-190-2250 | 114591p | Конвектор с естественной конвекцией Möhlenhoff WSKP 180, высота 190, длина 2250, теплопроизводительность 960 Вт | 56490 | 0 | 0
840 | WSKP 180 | 190 | 2500 | WSKP 180-190-2500 | 114592p | Конвектор с естественной конвекцией Möhlenhoff WSKP 180, высота 190, длина 2500, теплопроизводительность 1080 Вт | 61702 | 0 | 0
841 | WSKP 180 | 190 | 2750 | WSKP 180-190-2750 | 114593p | Конвектор с естественной конвекцией Möhlenhoff WSKP 180, высота 190, длина 2750, теплопроизводительность 1200 Вт | 66563 | 0 | 0
842 | WSKP 180 | 190 | 3000 | WSKP 180-190-3000 | 114594p | Конвектор с естественной конвекцией Möhlenhoff WSKP 180, высота 190, длина 3000, теплопроизводительность 1320 Вт | 71633 | 0 | 0
843 | WSKP 180 | 190 | 3250 | WSKP 180-190-3250 | 114595p | Конвектор с естественной конвекцией Möhlenhoff WSKP 180, высота 190, длина 3250, теплопроизводительность 1440 Вт | 77691 | 0 | 0
844 | WSKP 180 | 190 | 3500 | WSKP 180-190-3500 | 114596p | Конвектор с естественной конвекцией Möhlenhoff WSKP 180, высота 190, длина 3500, теплопроизводительность 1560 Вт | 83608 | 0 | 0
845 | WSKP 180 | 190 | 3750 | WSKP 180-190-3750 | 114597p | Конвектор с естественной конвекцией Möhlenhoff WSKP 180, высота 190, длина 3750, теплопроизводительность 1680 Вт | 88045 | 0 | 0
846 | WSKP 180 | 190 | 4000 | WSKP 180-190-4000 | 114598p | Конвектор с естественной конвекцией Möhlenhoff WSKP 180, высота 190, длина 4000, теплопроизводительность 1800 Вт | 92553 | 0 | 0
847 | WSKP 180 | 190 | 4250 | WSKP 180-190-4250 | 114599p | Конвектор с естественной конвекцией Möhlenhoff WSKP 180, высота 190, длина 4250, теплопроизводительность 1920 Вт | 97765 | 0 | 0
848 | WSKP 180 | 190 | 4500 | WSKP 180-190-4500 | 114600p | Конвектор с естественной конвекцией Möhlenhoff WSKP 180, высота 190, длина 4500, теплопроизводительность 2041 Вт | 103401 | 0 | 0
849 | WSKP 180 | 190 | 4750 | WSKP 180-190-4750 | 114601p | Конвектор с естественной конвекцией Möhlenhoff WSKP 180, высота 190, длина 4750, теплопроизводительность 2161 Вт | 107908 | 0 | 0
850 | WSKP 180 | 190 | 5000 | WSKP 180-190-5000 | 114602p | Конвектор с естественной конвекцией Möhlenhoff WSKP 180, высота 190, длина 5000, теплопроизводительность 2281 Вт | 112557 | 0 | 0
851 | WSKP 180 | 140 | 500-999 | WSKP 180-140-500-999 | 115154p- | Конвектор с естественной конвекцией Möhlenhoff WSKP 180, высота 140, длина 500-999 | 29132 | 0 | 0
852 | WSKP 180 | 140 | 1001-1249 | WSKP 180-140-1001-1249 | 115154p- | Конвектор с естественной конвекцией Möhlenhoff WSKP 180, высота 140, длина 1001-1249, теплопроизводительность 269 Вт | 33642 | 0 | 0
853 | WSKP 180 | 140 | 1251-1499 | WSKP 180-140-1251-1499 | 115154p- | Конвектор с естественной конвекцией Möhlenhoff WSKP 180, высота 140, длина 1251-1499, теплопроизводительность 358 Вт | 38080 | 0 | 0
854 | WSKP 180 | 140 | 1501-1749 | WSKP 180-140-1501-1749 | 115154p- | Конвектор с естественной конвекцией Möhlenhoff WSKP 180, высота 140, длина 1501-1749, теплопроизводительность 448 Вт | 41886 | 0 | 0
855 | WSKP 180 | 140 | 1751-1999 | WSKP 180-140-1751-1999 | 115154p- | Конвектор с естественной конвекцией Möhlenhoff WSKP 180, высота 140, длина 1751-1999, теплопроизводительность 538 Вт | 45690 | 0 | 0
856 | WSKP 180 | 140 | 2001-2249 | WSKP 180-140-2001-2249 | 115154p- | Конвектор с естественной конвекцией Möhlenhoff WSKP 180, высота 140, длина 2001-2249, теплопроизводительность 627 Вт | 50410 | 0 | 0
857 | WSKP 180 | 140 | 2251-2499 | WSKP 180-140-2251-2499 | 115154p- | Конвектор с естественной конвекцией Möhlenhoff WSKP 180, высота 140, длина 2251-2499, теплопроизводительность 717 Вт | 54988 | 0 | 0
858 | WSKP 180 | 140 | 2501-2749 | WSKP 180-140-2501-2749 | 115154p- | Конвектор с естественной конвекцией Möhlenhoff WSKP 180, высота 140, длина 2501-2749, теплопроизводительность 806 Вт | 59285 | 0 | 0
859 | WSKP 180 | 140 | 2751-2999 | WSKP 180-140-2751-2999 | 115154p- | Конвектор с естественной конвекцией Möhlenhoff WSKP 180, высота 140, длина 2751-2999, теплопроизводительность 896 Вт | 63441 | 0 | 0
860 | WSKP 180 | 140 | 3001-3249 | WSKP 180-140-3001-3249 | 115154p- | Конвектор с естественной конвекцией Möhlenhoff WSKP 180, высота 140, длина 3001-3249, теплопроизводительность 985 Вт | 69006 | 0 | 0
861 | WSKP 180 | 140 | 3251-3499 | WSKP 180-140-3251-3499 | 115154p- | Конвектор с естественной конвекцией Möhlenhoff WSKP 180, высота 140, длина 3251-3499, теплопроизводительность 1075 Вт | 74360 | 0 | 0
862 | WSKP 180 | 140 | 3501-3749 | WSKP 180-140-3501-3749 | 115154p- | Конвектор с естественной конвекцией Möhlenhoff WSKP 180, высота 140, длина 3501-3749, теплопроизводительность 1165 Вт | 78164 | 0 | 0
863 | WSKP 180 | 140 | 3751-3999 | WSKP 180-140-3751-3999 | 115154p- | Конвектор с естественной конвекцией Möhlenhoff WSKP 180, высота 140, длина 3751-3999, теплопроизводительность 1254 Вт | 82038 | 0 | 0
864 | WSKP 180 | 140 | 4001-4249 | WSKP 180-140-4001-4249 | 115154p- | Конвектор с естественной конвекцией Möhlenhoff WSKP 180, высота 140, длина 4001-4249, теплопроизводительность 1344 Вт | 86686 | 0 | 0
865 | WSKP 180 | 140 | 4251-4499 | WSKP 180-140-4251-4499 | 115154p- | Конвектор с естественной конвекцией Möhlenhoff WSKP 180, высота 140, длина 4251-4499, теплопроизводительность 1433 Вт | 91547 | 0 | 0
866 | WSKP 180 | 140 | 4501-4749 | WSKP 180-140-4501-4749 | 115154p- | Конвектор с естественной конвекцией Möhlenhoff WSKP 180, высота 140, длина 4501-4749, теплопроизводительность 1523 Вт | 95420 | 0 | 0
867 | WSKP 180 | 140 | 4751-4999 | WSKP 180-140-4751-4999 | 115154p- | Конвектор с естественной конвекцией Möhlenhoff WSKP 180, высота 140, длина 4751-4999, теплопроизводительность 1613 Вт | 99647 | 0 | 0
868 | WSKP 180 | 190 | 500-999 | WSKP 180-190-500-999 | 115155p- | Конвектор с естественной конвекцией Möhlenhoff WSKP 180, высота 190, длина 500-999 | 32017 | 0 | 0
869 | WSKP 180 | 190 | 1001-1249 | WSKP 180-190-1001-1249 | 115155p- | Конвектор с естественной конвекцией Möhlenhoff WSKP 180, высота 190, длина 1001-1249, теплопроизводительность 360 Вт | 37020 | 0 | 0
870 | WSKP 180 | 190 | 1251-1499 | WSKP 180-190-1251-1499 | 115155p- | Конвектор с естественной конвекцией Möhlenhoff WSKP 180, высота 190, длина 1251-1499, теплопроизводительность 480 Вт | 42234 | 0 | 0
871 | WSKP 180 | 190 | 1501-1749 | WSKP 180-190-1501-1749 | 115155p- | Конвектор с естественной конвекцией Möhlenhoff WSKP 180, высота 190, длина 1501-1749, теплопроизводительность 600 Вт | 46743 | 0 | 0
872 | WSKP 180 | 190 | 1751-1999 | WSKP 180-190-1751-1999 | 115155p- | Конвектор с естественной конвекцией Möhlenhoff WSKP 180, высота 190, длина 1751-1999, теплопроизводительность 720 Вт | 51111 | 0 | 0
873 | WSKP 180 | 190 | 2001-2249 | WSKP 180-190-2001-2249 | 115155p- | Конвектор с естественной конвекцией Möhlenhoff WSKP 180, высота 190, длина 2001-2249, теплопроизводительность 840 Вт | 56465 | 0 | 0
874 | WSKP 180 | 190 | 2251-2499 | WSKP 180-190-2251-2499 | 115155p- | Конвектор с естественной конвекцией Möhlenhoff WSKP 180, высота 190, длина 2251-2499, теплопроизводительность 960 Вт | 61677 | 0 | 0
875 | WSKP 180 | 190 | 2501-2749 | WSKP 180-190-2501-2749 | 115155p- | Конвектор с естественной конвекцией Möhlenhoff WSKP 180, высота 190, длина 2501-2749, теплопроизводительность 1080 Вт | 66538 | 0 | 0
876 | WSKP 180 | 190 | 2751-2999 | WSKP 180-190-2751-2999 | 115155p- | Конвектор с естественной конвекцией Möhlenhoff WSKP 180, высота 190, длина 2751-2999, теплопроизводительность 1200 Вт | 71610 | 0 | 0
877 | WSKP 180 | 190 | 3001-3249 | WSKP 180-190-3001-3249 | 115155p- | Конвектор с естественной конвекцией Möhlenhoff WSKP 180, высота 190, длина 3001-3249, теплопроизводительность 1320 Вт | 77667 | 0 | 0
878 | WSKP 180 | 190 | 3251-3499 | WSKP 180-190-3251-3499 | 115155p- | Конвектор с естественной конвекцией Möhlenhoff WSKP 180, высота 190, длина 3251-3499, теплопроизводительность 1440 Вт | 83584 | 0 | 0
879 | WSKP 180 | 190 | 3501-3749 | WSKP 180-190-3501-3749 | 115155p- | Конвектор с естественной конвекцией Möhlenhoff WSKP 180, высота 190, длина 3501-3749, теплопроизводительность 1560 Вт | 88021 | 0 | 0
880 | WSKP 180 | 190 | 3751-3999 | WSKP 180-190-3751-3999 | 115155p- | Конвектор с естественной конвекцией Möhlenhoff WSKP 180, высота 190, длина 3751-3999, теплопроизводительность 1680 Вт | 92529 | 0 | 0
881 | WSKP 180 | 190 | 4001-4249 | WSKP 180-190-4001-4249 | 115155p- | Конвектор с естественной конвекцией Möhlenhoff WSKP 180, высота 190, длина 4001-4249, теплопроизводительность 1800 Вт | 97742 | 0 | 0
882 | WSKP 180 | 190 | 4251-4499 | WSKP 180-190-4251-4499 | 115155p- | Конвектор с естественной конвекцией Möhlenhoff WSKP 180, высота 190, длина 4251-4499, теплопроизводительность 1920 Вт | 103378 | 0 | 0
883 | WSKP 180 | 190 | 4501-4749 | WSKP 180-190-4501-4749 | 115155p- | Конвектор с естественной конвекцией Möhlenhoff WSKP 180, высота 190, длина 4501-4749, теплопроизводительность 2041 Вт | 107886 | 0 | 0
884 | WSKP 180 | 190 | 4751-4999 | WSKP 180-190-4751-4999 | 115155p- | Конвектор с естественной конвекцией Möhlenhoff WSKP 180, высота 190, длина 4751-4999, теплопроизводительность 2161 Вт | 112534 | 0 | 0
885 | WSKP 180 RB | 140 | 750-1000 | WSKP 180-140-750-1000 RB | 115471p- | Конвектор с естественной конвекцией Möhlenhoff WSKP 180 RB, высота 140, длина 750-1000, радиусное исполнение, теплопроизводительность 269 Вт | 53774 | 0 | 0
886 | WSKP 180 RB | 140 | 1001-1250 | WSKP 180-140-1001-1250 RB | 115471p- | Конвектор с естественной конвекцией Möhlenhoff WSKP 180 RB, высота 140, длина 1001-1250, радиусное исполнение, теплопроизводительность 358 Вт | 58282 | 0 | 0
887 | WSKP 180 RB | 140 | 1251-1500 | WSKP 180-140-1251-1500 RB | 115471p- | Конвектор с естественной конвекцией Möhlenhoff WSKP 180 RB, высота 140, длина 1251-1500, радиусное исполнение, теплопроизводительность 448 Вт | 62719 | 0 | 0
888 | WSKP 180 RB | 140 | 1501-1750 | WSKP 180-140-1501-1750 RB | 115471p- | Конвектор с естественной конвекцией Möhlenhoff WSKP 180 RB, высота 140, длина 1501-1750, радиусное исполнение, теплопроизводительность 538 Вт | 66523 | 0 | 0
889 | WSKP 180 RB | 140 | 1751-2000 | WSKP 180-140-1751-2000 RB | 115471p- | Конвектор с естественной конвекцией Möhlenhoff WSKP 180 RB, высота 140, длина 1751-2000, радиусное исполнение, теплопроизводительность 627 Вт | 70326 | 0 | 0
890 | WSKP 180 RB | 140 | 2001-2250 | WSKP 180-140-2001-2250 RB | 115471p- | Конвектор с естественной конвекцией Möhlenhoff WSKP 180 RB, высота 140, длина 2001-2250, радиусное исполнение, теплопроизводительность 717 Вт | 75046 | 0 | 0
891 | WSKP 180 RB | 140 | 2251-2500 | WSKP 180-140-2251-2500 RB | 115471p- | Конвектор с естественной конвекцией Möhlenhoff WSKP 180 RB, высота 140, длина 2251-2500, радиусное исполнение, теплопроизводительность 806 Вт | 79624 | 0 | 0
892 | WSKP 180 RB | 140 | 2501-2750 | WSKP 180-140-2501-2750 RB | 115471p- | Конвектор с естественной конвекцией Möhlenhoff WSKP 180 RB, высота 140, длина 2501-2750, радиусное исполнение, теплопроизводительность 896 Вт | 83920 | 0 | 0
893 | WSKP 180 RB | 140 | 2751-3000 | WSKP 180-140-2751-3000 RB | 115471p- | Конвектор с естественной конвекцией Möhlenhoff WSKP 180 RB, высота 140, длина 2751-3000, радиусное исполнение, теплопроизводительность 985 Вт | 88076 | 0 | 0
894 | WSKP 180 RB | 140 | 3001-3250 | WSKP 180-140-3001-3250 RB | 115471p- | Конвектор с естественной конвекцией Möhlenhoff WSKP 180 RB, высота 140, длина 3001-3250, радиусное исполнение, теплопроизводительность 1075 Вт | 93641 | 0 | 0
895 | WSKP 180 RB | 140 | 3251-3500 | WSKP 180-140-3251-3500 RB | 115471p- | Конвектор с естественной конвекцией Möhlenhoff WSKP 180 RB, высота 140, длина 3251-3500, радиусное исполнение, теплопроизводительность 1165 Вт | 98994 | 0 | 0
896 | WSKP 180 RB | 140 | 3501-3750 | WSKP 180-140-3501-3750 RB | 115471p- | Конвектор с естественной конвекцией Möhlenhoff WSKP 180 RB, высота 140, длина 3501-3750, радиусное исполнение, теплопроизводительность 1254 Вт | 102797 | 0 | 0
897 | WSKP 180 RB | 140 | 3751-4000 | WSKP 180-140-3751-4000 RB | 115471p- | Конвектор с естественной конвекцией Möhlenhoff WSKP 180 RB, высота 140, длина 3751-4000, радиусное исполнение, теплопроизводительность 1344 Вт | 106672 | 0 | 0
898 | WSKP 180 RB | 140 | 4001-4250 | WSKP 180-140-4001-4250 RB | 115471p- | Конвектор с естественной конвекцией Möhlenhoff WSKP 180 RB, высота 140, длина 4001-4250, радиусное исполнение, теплопроизводительность 1433 Вт | 111320 | 0 | 0
899 | WSKP 180 RB | 140 | 4251-4500 | WSKP 180-140-4251-4500 RB | 115471p- | Конвектор с естественной конвекцией Möhlenhoff WSKP 180 RB, высота 140, длина 4251-4500, радиусное исполнение, теплопроизводительность 1523 Вт | 116181 | 0 | 0
900 | WSKP 180 RB | 140 | 4501-4750 | WSKP 180-140-4501-4750 RB | 115471p- | Конвектор с естественной конвекцией Möhlenhoff WSKP 180 RB, высота 140, длина 4501-4750, радиусное исполнение, теплопроизводительность 1613 Вт | 120054 | 0 | 0
901 | WSKP 180 RB | 140 | 4751-5000 | WSKP 180-140-4751-5000 RB | 115471p- | Конвектор с естественной конвекцией Möhlenhoff WSKP 180 RB, высота 140, длина 4751-5000, радиусное исполнение, теплопроизводительность 1702 Вт | 124281 | 0 | 0
902 | WSKP 180 RB | 190 | 750-1000 | WSKP 180-190-750-1000 RB | 115472p- | Конвектор с естественной конвекцией Möhlenhoff WSKP 180 RB, высота 190, длина 750-1000, радиусное исполнение, теплопроизводительность 360 Вт | 56662 | 0 | 0
903 | WSKP 180 RB | 190 | 1001-1250 | WSKP 180-190-1001-1250 RB | 115472p- | Конвектор с естественной конвекцией Möhlenhoff WSKP 180 RB, высота 190, длина 1001-1250, радиусное исполнение, теплопроизводительность 480 Вт | 61663 | 0 | 0
904 | WSKP 180 RB | 190 | 1251-1500 | WSKP 180-190-1251-1500 RB | 115472p- | Конвектор с естественной конвекцией Möhlenhoff WSKP 180 RB, высота 190, длина 1251-1500, радиусное исполнение, теплопроизводительность 600 Вт | 66875 | 0 | 0
905 | WSKP 180 RB | 190 | 1501-1750 | WSKP 180-190-1501-1750 RB | 115472p- | Конвектор с естественной конвекцией Möhlenhoff WSKP 180 RB, высота 190, длина 1501-1750, радиусное исполнение, теплопроизводительность 720 Вт | 71383 | 0 | 0
906 | WSKP 180 RB | 190 | 1751-2000 | WSKP 180-190-1751-2000 RB | 115472p- | Конвектор с естественной конвекцией Möhlenhoff WSKP 180 RB, высота 190, длина 1751-2000, радиусное исполнение, теплопроизводительность 840 Вт | 75750 | 0 | 0
907 | WSKP 180 RB | 190 | 2001-2250 | WSKP 180-190-2001-2250 RB | 115472p- | Конвектор с естественной конвекцией Möhlenhoff WSKP 180 RB, высота 190, длина 2001-2250, радиусное исполнение, теплопроизводительность 960 Вт | 81103 | 0 | 0
908 | WSKP 180 RB | 190 | 2251-2500 | WSKP 180-190-2251-2500 RB | 115472p- | Конвектор с естественной конвекцией Möhlenhoff WSKP 180 RB, высота 190, длина 2251-2500, радиусное исполнение, теплопроизводительность 1080 Вт | 86315 | 0 | 0
909 | WSKP 180 RB | 190 | 2501-2750 | WSKP 180-190-2501-2750 RB | 115472p- | Конвектор с естественной конвекцией Möhlenhoff WSKP 180 RB, высота 190, длина 2501-2750, радиусное исполнение, теплопроизводительность 1200 Вт | 91176 | 0 | 0
910 | WSKP 180 RB | 190 | 2751-3000 | WSKP 180-190-2751-3000 RB | 115472p- | Конвектор с естественной конвекцией Möhlenhoff WSKP 180 RB, высота 190, длина 2751-3000, радиусное исполнение, теплопроизводительность 1320 Вт | 96247 | 0 | 0
911 | WSKP 180 RB | 190 | 3001-3250 | WSKP 180-190-3001-3250 RB | 115472p- | Конвектор с естественной конвекцией Möhlenhoff WSKP 180 RB, высота 190, длина 3001-3250, радиусное исполнение, теплопроизводительность 1440 Вт | 102304 | 0 | 0
912 | WSKP 180 RB | 190 | 3251-3500 | WSKP 180-190-3251-3500 RB | 115472p- | Конвектор с естественной конвекцией Möhlenhoff WSKP 180 RB, высота 190, длина 3251-3500, радиусное исполнение, теплопроизводительность 1560 Вт | 108221 | 0 | 0
913 | WSKP 180 RB | 190 | 3501-3750 | WSKP 180-190-3501-3750 RB | 115472p- | Конвектор с естественной конвекцией Möhlenhoff WSKP 180 RB, высота 190, длина 3501-3750, радиусное исполнение, теплопроизводительность 1680 Вт | 112658 | 0 | 0
914 | WSKP 180 RB | 190 | 3751-4000 | WSKP 180-190-3751-4000 RB | 115472p- | Конвектор с естественной конвекцией Möhlenhoff WSKP 180 RB, высота 190, длина 3751-4000, радиусное исполнение, теплопроизводительность 1800 Вт | 117166 | 0 | 0
915 | WSKP 180 RB | 190 | 4001-4250 | WSKP 180-190-4001-4250 RB | 115472p- | Конвектор с естественной конвекцией Möhlenhoff WSKP 180 RB, высота 190, длина 4001-4250, радиусное исполнение, теплопроизводительность 1920 Вт | 122378 | 0 | 0
916 | WSKP 180 RB | 190 | 4251-4500 | WSKP 180-190-4251-4500 RB | 115472p- | Конвектор с естественной конвекцией Möhlenhoff WSKP 180 RB, высота 190, длина 4251-4500, радиусное исполнение, теплопроизводительность 2041 Вт | 128014 | 0 | 0
917 | WSKP 180 RB | 190 | 4501-4750 | WSKP 180-190-4501-4750 RB | 115472p- | Конвектор с естественной конвекцией Möhlenhoff WSKP 180 RB, высота 190, длина 4501-4750, радиусное исполнение, теплопроизводительность 2161 Вт | 132522 | 0 | 0
918 | WSKP 180 RB | 190 | 4751-5000 | WSKP 180-190-4751-5000 RB | 115472p- | Конвектор с естественной конвекцией Möhlenhoff WSKP 180 RB, высота 190, длина 4751-5000, радиусное исполнение, теплопроизводительность 2281 Вт | 137170 | 0 | 0
919 | WSKP 260 | 140 | 1000 | WSKP 260-140-1000 | 114623p | Конвектор с естественной конвекцией Möhlenhoff WSKP 260, высота 140, длина 1000, теплопроизводительность 364 Вт | 32189 | 0 | 0
920 | WSKP 260 | 140 | 1250 | WSKP 260-140-1250 | 114642p | Конвектор с естественной конвекцией Möhlenhoff WSKP 260, высота 140, длина 1250, теплопроизводительность 486 Вт | 37261 | 0 | 0
921 | WSKP 260 | 140 | 1500 | WSKP 260-140-1500 | 114643p | Конвектор с естественной конвекцией Möhlenhoff WSKP 260, высота 140, длина 1500, теплопроизводительность 607 Вт | 42191 | 0 | 0
922 | WSKP 260 | 140 | 1750 | WSKP 260-140-1750 | 114644p | Конвектор с естественной конвекцией Möhlenhoff WSKP 260, высота 140, длина 1750, теплопроизводительность 729 Вт | 46488 | 0 | 0
923 | WSKP 260 | 140 | 2000 | WSKP 260-140-2000 | 114645p | Конвектор с естественной конвекцией Möhlenhoff WSKP 260, высота 140, длина 2000, теплопроизводительность 850 Вт | 50714 | 0 | 0
924 | WSKP 260 | 140 | 2250 | WSKP 260-140-2250 | 114646p | Конвектор с естественной конвекцией Möhlenhoff WSKP 260, высота 140, длина 2250, теплопроизводительность 971 Вт | 55996 | 0 | 0
925 | WSKP 260 | 140 | 2500 | WSKP 260-140-2500 | 114647p | Конвектор с естественной конвекцией Möhlenhoff WSKP 260, высота 140, длина 2500, теплопроизводительность 1093 Вт | 61209 | 0 | 0
926 | WSKP 260 | 140 | 2750 | WSKP 260-140-2750 | 114648p | Конвектор с естественной конвекцией Möhlenhoff WSKP 260, высота 140, длина 2750, теплопроизводительность 1214 Вт | 66069 | 0 | 0
927 | WSKP 260 | 140 | 3000 | WSKP 260-140-3000 | 114649p | Конвектор с естественной конвекцией Möhlenhoff WSKP 260, высота 140, длина 3000, теплопроизводительность 1336 Вт | 70788 | 0 | 0
928 | WSKP 260 | 140 | 3250 | WSKP 260-140-3250 | 114650p | Конвектор с естественной конвекцией Möhlenhoff WSKP 260, высота 140, длина 3250, теплопроизводительность 1457 Вт | 76916 | 0 | 0
929 | WSKP 260 | 140 | 3500 | WSKP 260-140-3500 | 114651p | Конвектор с естественной конвекцией Möhlenhoff WSKP 260, высота 140, длина 3500, теплопроизводительность 1579 Вт | 82833 | 0 | 0
930 | WSKP 260 | 140 | 3750 | WSKP 260-140-3750 | 114652p | Конвектор с естественной конвекцией Möhlenhoff WSKP 260, высота 140, длина 3750, теплопроизводительность 1700 Вт | 87270 | 0 | 0
931 | WSKP 260 | 140 | 4000 | WSKP 260-140-4000 | 114653p | Конвектор с естественной конвекцией Möhlenhoff WSKP 260, высота 140, длина 4000, теплопроизводительность 1821 Вт | 91637 | 0 | 0
932 | WSKP 260 | 140 | 4250 | WSKP 260-140-4250 | 114654p | Конвектор с естественной конвекцией Möhlenhoff WSKP 260, высота 140, длина 4250, теплопроизводительность 1943 Вт | 96709 | 0 | 0
933 | WSKP 260 | 140 | 4500 | WSKP 260-140-4500 | 114655p | Конвектор с естественной конвекцией Möhlenhoff WSKP 260, высота 140, длина 4500, теплопроизводительность 2064 Вт | 101851 | 0 | 0
934 | WSKP 260 | 140 | 4750 | WSKP 260-140-4750 | 114656p | Конвектор с естественной конвекцией Möhlenhoff WSKP 260, высота 140, длина 4750, теплопроизводительность 2186 Вт | 106429 | 0 | 0
935 | WSKP 260 | 140 | 5000 | WSKP 260-140-5000 | 114657p | Конвектор с естественной конвекцией Möhlenhoff WSKP 260, высота 140, длина 5000, теплопроизводительность 2307 Вт | 111007 | 0 | 0
936 | WSKP 260 | 190 | 1000 | WSKP 260-190-1000 | 114660p | Конвектор с естественной конвекцией Möhlenhoff WSKP 260, высота 190, длина 1000, теплопроизводительность 454 Вт | 35993 | 0 | 0
937 | WSKP 260 | 190 | 1250 | WSKP 260-190-1250 | 114661p | Конвектор с естественной конвекцией Möhlenhoff WSKP 260, высота 190, длина 1250, теплопроизводительность 605 Вт | 41487 | 0 | 0
938 | WSKP 260 | 190 | 1500 | WSKP 260-190-1500 | 114662p | Конвектор с естественной конвекцией Möhlenhoff WSKP 260, высота 190, длина 1500, теплопроизводительность 756 Вт | 46980 | 0 | 0
939 | WSKP 260 | 190 | 1750 | WSKP 260-190-1750 | 114663p | Конвектор с естественной конвекцией Möhlenhoff WSKP 260, высота 190, длина 1750, теплопроизводительность 907 Вт | 51911 | 0 | 0
940 | WSKP 260 | 190 | 2000 | WSKP 260-190-2000 | 114664p | Конвектор с естественной конвекцией Möhlenhoff WSKP 260, высота 190, длина 2000, теплопроизводительность 1059 Вт | 56842 | 0 | 0
941 | WSKP 260 | 190 | 2250 | WSKP 260-190-2250 | 114665p | Конвектор с естественной конвекцией Möhlenhoff WSKP 260, высота 190, длина 2250, теплопроизводительность 1210 Вт | 62829 | 0 | 0
942 | WSKP 260 | 190 | 2500 | WSKP 260-190-2500 | 114666p | Конвектор с естественной конвекцией Möhlenhoff WSKP 260, высота 190, длина 2500, теплопроизводительность 1361 Вт | 68605 | 0 | 0
943 | WSKP 260 | 190 | 2750 | WSKP 260-190-2750 | 114667p | Конвектор с естественной конвекцией Möhlenhoff WSKP 260, высота 190, длина 2750, теплопроизводительность 1512 Вт | 73958 | 0 | 0
944 | WSKP 260 | 190 | 3000 | WSKP 260-190-3000 | 114668p | Конвектор с естественной конвекцией Möhlenhoff WSKP 260, высота 190, длина 3000, теплопроизводительность 1664 Вт | 79522 | 0 | 0
945 | WSKP 260 | 190 | 3250 | WSKP 260-190-3250 | 114669p | Конвектор с естественной конвекцией Möhlenhoff WSKP 260, высота 190, длина 3250, теплопроизводительность 1815 Вт | 87270 | 0 | 0
946 | WSKP 260 | 190 | 3500 | WSKP 260-190-3500 | 114670p | Конвектор с естественной конвекцией Möhlenhoff WSKP 260, высота 190, длина 3500, теплопроизводительность 1966 Вт | 95159 | 0 | 0
947 | WSKP 260 | 190 | 3750 | WSKP 260-190-3750 | 114671p | Конвектор с естественной конвекцией Möhlenhoff WSKP 260, высота 190, длина 3750, теплопроизводительность 2117 Вт | 98893 | 0 | 0
948 | WSKP 260 | 190 | 4000 | WSKP 260-190-4000 | 114672p | Конвектор с естественной конвекцией Möhlenhoff WSKP 260, высота 190, длина 4000, теплопроизводительность 2268 Вт | 102343 | 0 | 0
949 | WSKP 260 | 190 | 4250 | WSKP 260-190-4250 | 114673p | Конвектор с естественной конвекцией Möhlenhoff WSKP 260, высота 190, длина 4250, теплопроизводительность 2420 Вт | 108260 | 0 | 0
950 | WSKP 260 | 190 | 4500 | WSKP 260-190-4500 | 114674p | Конвектор с естественной конвекцией Möhlenhoff WSKP 260, высота 190, длина 4500, теплопроизводительность 2571 Вт | 114318 | 0 | 0
951 | WSKP 260 | 190 | 4750 | WSKP 260-190-4750 | 114675p | Конвектор с естественной конвекцией Möhlenhoff WSKP 260, высота 190, длина 4750, теплопроизводительность 2722 Вт | 119742 | 0 | 0
952 | WSKP 260 | 190 | 5000 | WSKP 260-190-5000 | 114676p | Конвектор с естественной конвекцией Möhlenhoff WSKP 260, высота 190, длина 5000, теплопроизводительность 2873 Вт | 124391 | 0 | 0
953 | WSKP 260 | 140 | 500-999 | WSKP 260-140-500-999 | 115158p- | Конвектор с естественной конвекцией Möhlenhoff WSKP 260, высота 140, длина 500-999 | 32157 | 0 | 0
954 | WSKP 260 | 140 | 1001-1249 | WSKP 260-140-1001-1249 | 115158p- | Конвектор с естественной конвекцией Möhlenhoff WSKP 260, высота 140, длина 1001-1249, теплопроизводительность 364 Вт | 37231 | 0 | 0
955 | WSKP 260 | 140 | 1251-1499 | WSKP 260-140-1251-1499 | 115158p- | Конвектор с естественной конвекцией Möhlenhoff WSKP 260, высота 140, длина 1251-1499, теплопроизводительность 486 Вт | 42163 | 0 | 0
956 | WSKP 260 | 140 | 1501-1749 | WSKP 260-140-1501-1749 | 115158p- | Конвектор с естественной конвекцией Möhlenhoff WSKP 260, высота 140, длина 1501-1749, теплопроизводительность 607 Вт | 46462 | 0 | 0
957 | WSKP 260 | 140 | 1751-1999 | WSKP 260-140-1751-1999 | 115158p- | Конвектор с естественной конвекцией Möhlenhoff WSKP 260, высота 140, длина 1751-1999, теплопроизводительность 729 Вт | 50688 | 0 | 0
958 | WSKP 260 | 140 | 2001-2249 | WSKP 260-140-2001-2249 | 115158p- | Конвектор с естественной конвекцией Möhlenhoff WSKP 260, высота 140, длина 2001-2249, теплопроизводительность 850 Вт | 55972 | 0 | 0
959 | WSKP 260 | 140 | 2251-2499 | WSKP 260-140-2251-2499 | 115158p- | Конвектор с естественной конвекцией Möhlenhoff WSKP 260, высота 140, длина 2251-2499, теплопроизводительность 971 Вт | 61185 | 0 | 0
960 | WSKP 260 | 140 | 2501-2749 | WSKP 260-140-2501-2749 | 115158p- | Конвектор с естественной конвекцией Möhlenhoff WSKP 260, высота 140, длина 2501-2749, теплопроизводительность 1093 Вт | 66046 | 0 | 0
961 | WSKP 260 | 140 | 2751-2999 | WSKP 260-140-2751-2999 | 115158p- | Конвектор с естественной конвекцией Möhlenhoff WSKP 260, высота 140, длина 2751-2999, теплопроизводительность 1214 Вт | 70764 | 0 | 0
962 | WSKP 260 | 140 | 3001-3249 | WSKP 260-140-3001-3249 | 115158p- | Конвектор с естественной конвекцией Möhlenhoff WSKP 260, высота 140, длина 3001-3249, теплопроизводительность 1336 Вт | 76892 | 0 | 0
963 | WSKP 260 | 140 | 3251-3499 | WSKP 260-140-3251-3499 | 115158p- | Конвектор с естественной конвекцией Möhlenhoff WSKP 260, высота 140, длина 3251-3499, теплопроизводительность 1457 Вт | 82809 | 0 | 0
964 | WSKP 260 | 140 | 3501-3749 | WSKP 260-140-3501-3749 | 115158p- | Конвектор с естественной конвекцией Möhlenhoff WSKP 260, высота 140, длина 3501-3749, теплопроизводительность 1579 Вт | 87247 | 0 | 0
965 | WSKP 260 | 140 | 3751-3999 | WSKP 260-140-3751-3999 | 115158p- | Конвектор с естественной конвекцией Möhlenhoff WSKP 260, высота 140, длина 3751-3999, теплопроизводительность 1700 Вт | 91614 | 0 | 0
966 | WSKP 260 | 140 | 4001-4249 | WSKP 260-140-4001-4249 | 115158p- | Конвектор с естественной конвекцией Möhlenhoff WSKP 260, высота 140, длина 4001-4249, теплопроизводительность 1821 Вт | 96686 | 0 | 0
967 | WSKP 260 | 140 | 4251-4499 | WSKP 260-140-4251-4499 | 115158p- | Конвектор с естественной конвекцией Möhlenhoff WSKP 260, высота 140, длина 4251-4499, теплопроизводительность 1943 Вт | 101829 | 0 | 0
968 | WSKP 260 | 140 | 4501-4749 | WSKP 260-140-4501-4749 | 115158p- | Конвектор с естественной конвекцией Möhlenhoff WSKP 260, высота 140, длина 4501-4749, теплопроизводительность 2064 Вт | 106406 | 0 | 0
969 | WSKP 260 | 140 | 4751-4999 | WSKP 260-140-4751-4999 | 115158p- | Конвектор с естественной конвекцией Möhlenhoff WSKP 260, высота 140, длина 4751-4999, теплопроизводительность 2186 Вт | 110985 | 0 | 0
970 | WSKP 260 | 190 | 500-999 | WSKP 260-190-500-999 | 115159p- | Конвектор с естественной конвекцией Möhlenhoff WSKP 260, высота 190, длина 500-999 | 35956 | 0 | 0
971 | WSKP 260 | 190 | 1001-1249 | WSKP 260-190-1001-1249 | 115159p- | Конвектор с естественной конвекцией Möhlenhoff WSKP 260, высота 190, длина 1001-1249, теплопроизводительность 454 Вт | 41454 | 0 | 0
972 | WSKP 260 | 190 | 1251-1499 | WSKP 260-190-1251-1499 | 115159p- | Конвектор с естественной конвекцией Möhlenhoff WSKP 260, высота 190, длина 1251-1499, теплопроизводительность 605 Вт | 46949 | 0 | 0
973 | WSKP 260 | 190 | 1501-1749 | WSKP 260-190-1501-1749 | 115159p- | Конвектор с естественной конвекцией Möhlenhoff WSKP 260, высота 190, длина 1501-1749, теплопроизводительность 756 Вт | 51881 | 0 | 0
974 | WSKP 260 | 190 | 1751-1999 | WSKP 260-190-1751-1999 | 115159p- | Конвектор с естественной конвекцией Möhlenhoff WSKP 260, высота 190, длина 1751-1999, теплопроизводительность 907 Вт | 56813 | 0 | 0
975 | WSKP 260 | 190 | 2001-2249 | WSKP 260-190-2001-2249 | 115159p- | Конвектор с естественной конвекцией Möhlenhoff WSKP 260, высота 190, длина 2001-2249, теплопроизводительность 1059 Вт | 62802 | 0 | 0
976 | WSKP 260 | 190 | 2251-2499 | WSKP 260-190-2251-2499 | 115159p- | Конвектор с естественной конвекцией Möhlenhoff WSKP 260, высота 190, длина 2251-2499, теплопроизводительность 1210 Вт | 68577 | 0 | 0
977 | WSKP 260 | 190 | 2501-2749 | WSKP 260-190-2501-2749 | 115159p- | Конвектор с естественной конвекцией Möhlenhoff WSKP 260, высота 190, длина 2501-2749, теплопроизводительность 1361 Вт | 73932 | 0 | 0
978 | WSKP 260 | 190 | 2751-2999 | WSKP 260-190-2751-2999 | 115159p- | Конвектор с естественной конвекцией Möhlenhoff WSKP 260, высота 190, длина 2751-2999, теплопроизводительность 1512 Вт | 79496 | 0 | 0
979 | WSKP 260 | 190 | 3001-3249 | WSKP 260-190-3001-3249 | 115159p- | Конвектор с естественной конвекцией Möhlenhoff WSKP 260, высота 190, длина 3001-3249, теплопроизводительность 1664 Вт | 87244 | 0 | 0
980 | WSKP 260 | 190 | 3251-3499 | WSKP 260-190-3251-3499 | 115159p- | Конвектор с естественной конвекцией Möhlenhoff WSKP 260, высота 190, длина 3251-3499, теплопроизводительность 1815 Вт | 95133 | 0 | 0
981 | WSKP 260 | 190 | 3501-3749 | WSKP 260-190-3501-3749 | 115159p- | Конвектор с естественной конвекцией Möhlenhoff WSKP 260, высота 190, длина 3501-3749, теплопроизводительность 1966 Вт | 98866 | 0 | 0
982 | WSKP 260 | 190 | 3751-3999 | WSKP 260-190-3751-3999 | 115159p- | Конвектор с естественной конвекцией Möhlenhoff WSKP 260, высота 190, длина 3751-3999, теплопроизводительность 2117 Вт | 102318 | 0 | 0
983 | WSKP 260 | 190 | 4001-4249 | WSKP 260-190-4001-4249 | 115159p- | Конвектор с естественной конвекцией Möhlenhoff WSKP 260, высота 190, длина 4001-4249, теплопроизводительность 2268 Вт | 108235 | 0 | 0
984 | WSKP 260 | 190 | 4251-4499 | WSKP 260-190-4251-4499 | 115159p- | Конвектор с естественной конвекцией Möhlenhoff WSKP 260, высота 190, длина 4251-4499, теплопроизводительность 2420 Вт | 114292 | 0 | 0
985 | WSKP 260 | 190 | 4501-4749 | WSKP 260-190-4501-4749 | 115159p- | Конвектор с естественной конвекцией Möhlenhoff WSKP 260, высота 190, длина 4501-4749, теплопроизводительность 2571 Вт | 119716 | 0 | 0
986 | WSKP 260 | 190 | 4751-4999 | WSKP 260-190-4751-4999 | 115159p- | Конвектор с естественной конвекцией Möhlenhoff WSKP 260, высота 190, длина 4751-4999, теплопроизводительность 2722 Вт | 124366 | 0 | 0
987 | WSKP 260 RB | 140 | 750-1000 | WSKP 260-140-750-1000 RB | 115475p- | Конвектор с естественной конвекцией Möhlenhoff WSKP 260 RB, высота 140, длина 750-1000, радиусное исполнение, теплопроизводительность 364 Вт | 61779 | 0 | 0
988 | WSKP 260 RB | 140 | 1001-1250 | WSKP 260-140-1001-1250 RB | 115475p- | Конвектор с естественной конвекцией Möhlenhoff WSKP 260 RB, высота 140, длина 1001-1250, радиусное исполнение, теплопроизводительность 486 Вт | 66850 | 0 | 0
989 | WSKP 260 RB | 140 | 1251-1500 | WSKP 260-140-1251-1500 RB | 115475p- | Конвектор с естественной конвекцией Möhlenhoff WSKP 260 RB, высота 140, длина 1251-1500, радиусное исполнение, теплопроизводительность 607 Вт | 71781 | 0 | 0
990 | WSKP 260 RB | 140 | 1501-1750 | WSKP 260-140-1501-1750 RB | 115475p- | Конвектор с естественной конвекцией Möhlenhoff WSKP 260 RB, высота 140, длина 1501-1750, радиусное исполнение, теплопроизводительность 729 Вт | 76078 | 0 | 0
991 | WSKP 260 RB | 140 | 1751-2000 | WSKP 260-140-1751-2000 RB | 115475p- | Конвектор с естественной конвекцией Möhlenhoff WSKP 260 RB, высота 140, длина 1751-2000, радиусное исполнение, теплопроизводительность 850 Вт | 80304 | 0 | 0
992 | WSKP 260 RB | 140 | 2001-2250 | WSKP 260-140-2001-2250 RB | 115475p- | Конвектор с естественной конвекцией Möhlenhoff WSKP 260 RB, высота 140, длина 2001-2250, радиусное исполнение, теплопроизводительность 971 Вт | 85586 | 0 | 0
993 | WSKP 260 RB | 140 | 2251-2500 | WSKP 260-140-2251-2500 RB | 115475p- | Конвектор с естественной конвекцией Möhlenhoff WSKP 260 RB, высота 140, длина 2251-2500, радиусное исполнение, теплопроизводительность 1093 Вт | 90799 | 0 | 0
994 | WSKP 260 RB | 140 | 2501-2750 | WSKP 260-140-2501-2750 RB | 115475p- | Конвектор с естественной конвекцией Möhlenhoff WSKP 260 RB, высота 140, длина 2501-2750, радиусное исполнение, теплопроизводительность 1214 Вт | 95659 | 0 | 0
995 | WSKP 260 RB | 140 | 2751-3000 | WSKP 260-140-2751-3000 RB | 115475p- | Конвектор с естественной конвекцией Möhlenhoff WSKP 260 RB, высота 140, длина 2751-3000, радиусное исполнение, теплопроизводительность 1336 Вт | 100378 | 0 | 0
996 | WSKP 260 RB | 140 | 3001-3250 | WSKP 260-140-3001-3250 RB | 115475p- | Конвектор с естественной конвекцией Möhlenhoff WSKP 260 RB, высота 140, длина 3001-3250, радиусное исполнение, теплопроизводительность 1457 Вт | 106506 | 0 | 0
997 | WSKP 260 RB | 140 | 3251-3500 | WSKP 260-140-3251-3500 RB | 115475p- | Конвектор с естественной конвекцией Möhlenhoff WSKP 260 RB, высота 140, длина 3251-3500, радиусное исполнение, теплопроизводительность 1579 Вт | 112423 | 0 | 0
998 | WSKP 260 RB | 140 | 3501-3750 | WSKP 260-140-3501-3750 RB | 115475p- | Конвектор с естественной конвекцией Möhlenhoff WSKP 260 RB, высота 140, длина 3501-3750, радиусное исполнение, теплопроизводительность 1700 Вт | 116860 | 0 | 0
999 | WSKP 260 RB | 140 | 3751-4000 | WSKP 260-140-3751-4000 RB | 115475p- | Конвектор с естественной конвекцией Möhlenhoff WSKP 260 RB, высота 140, длина 3751-4000, радиусное исполнение, теплопроизводительность 1821 Вт | 121227 | 0 | 0
1000 | WSKP 260 RB | 140 | 4001-4250 | WSKP 260-140-4001-4250 RB | 115475p- | Конвектор с естественной конвекцией Möhlenhoff WSKP 260 RB, высота 140, длина 4001-4250, радиусное исполнение, теплопроизводительность 1943 Вт | 126299 | 0 | 0
1001 | WSKP 260 RB | 140 | 4251-4500 | WSKP 260-140-4251-4500 RB | 115475p- | Конвектор с естественной конвекцией Möhlenhoff WSKP 260 RB, высота 140, длина 4251-4500, радиусное исполнение, теплопроизводительность 2064 Вт | 131441 | 0 | 0
1002 | WSKP 260 RB | 140 | 4501-4750 | WSKP 260-140-4501-4750 RB | 115475p- | Конвектор с естественной конвекцией Möhlenhoff WSKP 260 RB, высота 140, длина 4501-4750, радиусное исполнение, теплопроизводительность 2186 Вт | 136018 | 0 | 0
1003 | WSKP 260 RB | 140 | 4751-5000 | WSKP 260-140-4751-5000 RB | 115475p- | Конвектор с естественной конвекцией Möhlenhoff WSKP 260 RB, высота 140, длина 4751-5000, радиусное исполнение, теплопроизводительность 2307 Вт | 140597 | 0 | 0
1004 | WSKP 260 RB | 190 | 750-1000 | WSKP 260-190-750-1000 RB | 115476p- | Конвектор с естественной конвекцией Möhlenhoff WSKP 260 RB, высота 190, длина 750-1000, радиусное исполнение, теплопроизводительность 454 Вт | 65582 | 0 | 0
1005 | WSKP 260 RB | 190 | 1001-1250 | WSKP 260-190-1001-1250 RB | 115476p- | Конвектор с естественной конвекцией Möhlenhoff WSKP 260 RB, высота 190, длина 1001-1250, радиусное исполнение, теплопроизводительность 605 Вт | 71077 | 0 | 0
1006 | WSKP 260 RB | 190 | 1251-1500 | WSKP 260-190-1251-1500 RB | 115476p- | Конвектор с естественной конвекцией Möhlenhoff WSKP 260 RB, высота 190, длина 1251-1500, радиусное исполнение, теплопроизводительность 756 Вт | 76570 | 0 | 0
1007 | WSKP 260 RB | 190 | 1501-1750 | WSKP 260-190-1501-1750 RB | 115476p- | Конвектор с естественной конвекцией Möhlenhoff WSKP 260 RB, высота 190, длина 1501-1750, радиусное исполнение, теплопроизводительность 907 Вт | 81501 | 0 | 0
1008 | WSKP 260 RB | 190 | 1751-2000 | WSKP 260-190-1751-2000 RB | 115476p- | Конвектор с естественной конвекцией Möhlenhoff WSKP 260 RB, высота 190, длина 1751-2000, радиусное исполнение, теплопроизводительность 1059 Вт | 86431 | 0 | 0
1009 | WSKP 260 RB | 190 | 2001-2250 | WSKP 260-190-2001-2250 RB | 115476p- | Конвектор с естественной конвекцией Möhlenhoff WSKP 260 RB, высота 190, длина 2001-2250, радиусное исполнение, теплопроизводительность 1210 Вт | 92419 | 0 | 0
1010 | WSKP 260 RB | 190 | 2251-2500 | WSKP 260-190-2251-2500 RB | 115476p- | Конвектор с естественной конвекцией Möhlenhoff WSKP 260 RB, высота 190, длина 2251-2500, радиусное исполнение, теплопроизводительность 1361 Вт | 98195 | 0 | 0
1011 | WSKP 260 RB | 190 | 2501-2750 | WSKP 260-190-2501-2750 RB | 115476p- | Конвектор с естественной конвекцией Möhlenhoff WSKP 260 RB, высота 190, длина 2501-2750, радиусное исполнение, теплопроизводительность 1512 Вт | 103548 | 0 | 0
1012 | WSKP 260 RB | 190 | 2751-3000 | WSKP 260-190-2751-3000 RB | 115476p- | Конвектор с естественной конвекцией Möhlenhoff WSKP 260 RB, высота 190, длина 2751-3000, радиусное исполнение, теплопроизводительность 1664 Вт | 109112 | 0 | 0
1013 | WSKP 260 RB | 190 | 3001-3250 | WSKP 260-190-3001-3250 RB | 115476p- | Конвектор с естественной конвекцией Möhlenhoff WSKP 260 RB, высота 190, длина 3001-3250, радиусное исполнение, теплопроизводительность 1815 Вт | 116860 | 0 | 0
1014 | WSKP 260 RB | 190 | 3251-3500 | WSKP 260-190-3251-3500 RB | 115476p- | Конвектор с естественной конвекцией Möhlenhoff WSKP 260 RB, высота 190, длина 3251-3500, радиусное исполнение, теплопроизводительность 1966 Вт | 124749 | 0 | 0
1015 | WSKP 260 RB | 190 | 3501-3750 | WSKP 260-190-3501-3750 RB | 115476p- | Конвектор с естественной конвекцией Möhlenhoff WSKP 260 RB, высота 190, длина 3501-3750, радиусное исполнение, теплопроизводительность 2117 Вт | 128482 | 0 | 0
1016 | WSKP 260 RB | 190 | 3751-4000 | WSKP 260-190-3751-4000 RB | 115476p- | Конвектор с естественной конвекцией Möhlenhoff WSKP 260 RB, высота 190, длина 3751-4000, радиусное исполнение, теплопроизводительность 2268 Вт | 131933 | 0 | 0
1017 | WSKP 260 RB | 190 | 4001-4250 | WSKP 260-190-4001-4250 RB | 115476p- | Конвектор с естественной конвекцией Möhlenhoff WSKP 260 RB, высота 190, длина 4001-4250, радиусное исполнение, теплопроизводительность 2420 Вт | 137850 | 0 | 0
1018 | WSKP 260 RB | 190 | 4251-4500 | WSKP 260-190-4251-4500 RB | 115476p- | Конвектор с естественной конвекцией Möhlenhoff WSKP 260 RB, высота 190, длина 4251-4500, радиусное исполнение, теплопроизводительность 2571 Вт | 143908 | 0 | 0
1019 | WSKP 260 RB | 190 | 4501-4750 | WSKP 260-190-4501-4750 RB | 115476p- | Конвектор с естественной конвекцией Möhlenhoff WSKP 260 RB, высота 190, длина 4501-4750, радиусное исполнение, теплопроизводительность 2722 Вт | 149331 | 0 | 0
1020 | WSKP 260 RB | 190 | 4751-5000 | WSKP 260-190-4751-5000 RB | 115476p- | Конвектор с естественной конвекцией Möhlenhoff WSKP 260 RB, высота 190, длина 4751-5000, радиусное исполнение, теплопроизводительность 2873 Вт | 153980 | 0 | 0
1021 | WSKP 320 | 140 | 1000 | WSKP 320-140-1000 | 114711p | Конвектор с естественной конвекцией Möhlenhoff WSKP 320, высота 140, длина 1000, теплопроизводительность 535 Вт | 37895 | 0 | 0
1022 | WSKP 320 | 140 | 1250 | WSKP 320-140-1250 | 114712p | Конвектор с естественной конвекцией Möhlenhoff WSKP 320, высота 140, длина 1250, теплопроизводительность 714 Вт | 43670 | 0 | 0
1023 | WSKP 320 | 140 | 1500 | WSKP 320-140-1500 | 114713p | Конвектор с естественной конвекцией Möhlenhoff WSKP 320, высота 140, длина 1500, теплопроизводительность 892 Вт | 49376 | 0 | 0
1024 | WSKP 320 | 140 | 1750 | WSKP 320-140-1750 | 114714p | Конвектор с естественной конвекцией Möhlenhoff WSKP 320, высота 140, длина 1750, теплопроизводительность 1070 Вт | 54307 | 0 | 0
1025 | WSKP 320 | 140 | 2000 | WSKP 320-140-2000 | 114715p | Конвектор с естественной конвекцией Möhlenhoff WSKP 320, высота 140, длина 2000, теплопроизводительность 1249 Вт | 59307 | 0 | 0
1026 | WSKP 320 | 140 | 2250 | WSKP 320-140-2250 | 114716p | Конвектор с естественной конвекцией Möhlenhoff WSKP 320, высота 140, длина 2250, теплопроизводительность 1427 Вт | 65505 | 0 | 0
1027 | WSKP 320 | 140 | 2500 | WSKP 320-140-2500 | 114717p | Конвектор с естественной конвекцией Möhlenhoff WSKP 320, высота 140, длина 2500, теплопроизводительность 1606 Вт | 71423 | 0 | 0
1028 | WSKP 320 | 140 | 2750 | WSKP 320-140-2750 | 114718p | Конвектор с естественной конвекцией Möhlenhoff WSKP 320, высота 140, длина 2750, теплопроизводительность 1784 Вт | 77198 | 0 | 0
1029 | WSKP 320 | 140 | 3000 | WSKP 320-140-3000 | 114719p | Конвектор с естественной конвекцией Möhlenhoff WSKP 320, высота 140, длина 3000, теплопроизводительность 1962 Вт | 82621 | 0 | 0
1030 | WSKP 320 | 140 | 3250 | WSKP 320-140-3250 | 114720p | Конвектор с естественной конвекцией Möhlenhoff WSKP 320, высота 140, длина 3250, теплопроизводительность 2141 Вт | 89172 | 0 | 0
1031 | WSKP 320 | 140 | 3500 | WSKP 320-140-3500 | 114721p | Конвектор с естественной конвекцией Möhlenhoff WSKP 320, высота 140, длина 3500, теплопроизводительность 2319 Вт | 95370 | 0 | 0
1032 | WSKP 320 | 140 | 3750 | WSKP 320-140-3750 | 114722p | Конвектор с естественной конвекцией Möhlenhoff WSKP 320, высота 140, длина 3750, теплопроизводительность 2498 Вт | 100019 | 0 | 0
1033 | WSKP 320 | 140 | 4000 | WSKP 320-140-4000 | 114723p | Конвектор с естественной конвекцией Möhlenhoff WSKP 320, высота 140, длина 4000, теплопроизводительность 2676 Вт | 104879 | 0 | 0
1034 | WSKP 320 | 140 | 4250 | WSKP 320-140-4250 | 114724p | Конвектор с естественной конвекцией Möhlenhoff WSKP 320, высота 140, длина 4250, теплопроизводительность 2854 Вт | 111289 | 0 | 0
1035 | WSKP 320 | 140 | 4500 | WSKP 320-140-4500 | 114725p | Конвектор с естественной конвекцией Möhlenhoff WSKP 320, высота 140, длина 4500, теплопроизводительность 3033 Вт | 117910 | 0 | 0
1036 | WSKP 320 | 140 | 4750 | WSKP 320-140-4750 | 114726p | Конвектор с естественной конвекцией Möhlenhoff WSKP 320, высота 140, длина 4750, теплопроизводительность 3211 Вт | 123052 | 0 | 0
1037 | WSKP 320 | 140 | 5000 | WSKP 320-140-5000 | 114727p | Конвектор с естественной конвекцией Möhlenhoff WSKP 320, высота 140, длина 5000, теплопроизводительность 3390 Вт | 128335 | 0 | 0
1038 | WSKP 320 | 190 | 1000 | WSKP 320-190-1000 | 114729p | Конвектор с естественной конвекцией Möhlenhoff WSKP 320, высота 190, длина 1000, теплопроизводительность 581 Вт | 43036 | 0 | 0
1039 | WSKP 320 | 190 | 1250 | WSKP 320-190-1250 | 114730p | Конвектор с естественной конвекцией Möhlenhoff WSKP 320, высота 190, длина 1250, теплопроизводительность 775 Вт | 49306 | 0 | 0
1040 | WSKP 320 | 190 | 1500 | WSKP 320-190-1500 | 114731p | Конвектор с естественной конвекцией Möhlenhoff WSKP 320, высота 190, длина 1500, теплопроизводительность 969 Вт | 55715 | 0 | 0
1041 | WSKP 320 | 190 | 1750 | WSKP 320-190-1750 | 114732p | Конвектор с естественной конвекцией Möhlenhoff WSKP 320, высота 190, длина 1750, теплопроизводительность 1162 Вт | 61350 | 0 | 0
1042 | WSKP 320 | 190 | 2000 | WSKP 320-190-2000 | 114733p | Конвектор с естественной конвекцией Möhlenhoff WSKP 320, высота 190, длина 2000, теплопроизводительность 1356 Вт | 66844 | 0 | 0
1043 | WSKP 320 | 190 | 2250 | WSKP 320-190-2250 | 114734p | Конвектор с естественной конвекцией Möhlenhoff WSKP 320, высота 190, длина 2250, теплопроизводительность 1550 Вт | 73676 | 0 | 0
1044 | WSKP 320 | 190 | 2500 | WSKP 320-190-2500 | 114735p | Конвектор с естественной конвекцией Möhlenhoff WSKP 320, высота 190, длина 2500, теплопроизводительность 1743 Вт | 80509 | 0 | 0
1045 | WSKP 320 | 190 | 2750 | WSKP 320-190-2750 | 114736p | Конвектор с естественной конвекцией Möhlenhoff WSKP 320, высота 190, длина 2750, теплопроизводительность 1937 Вт | 86706 | 0 | 0
1046 | WSKP 320 | 190 | 3000 | WSKP 320-190-3000 | 114737p | Конвектор с естественной конвекцией Möhlenhoff WSKP 320, высота 190, длина 3000, теплопроизводительность 2131 Вт | 92905 | 0 | 0
1047 | WSKP 320 | 190 | 3250 | WSKP 320-190-3250 | 114738p | Конвектор с естественной конвекцией Möhlenhoff WSKP 320, высота 190, длина 3250, теплопроизводительность 2353 Вт | 99949 | 0 | 0
1048 | WSKP 320 | 190 | 3500 | WSKP 320-190-3500 | 114739p | Конвектор с естественной конвекцией Möhlenhoff WSKP 320, высота 190, длина 3500, теплопроизводительность 2518 Вт | 106851 | 0 | 0
1049 | WSKP 320 | 190 | 3750 | WSKP 320-190-3750 | 114740p | Конвектор с естественной конвекцией Möhlenhoff WSKP 320, высота 190, длина 3750, теплопроизводительность 2712 Вт | 112275 | 0 | 0
1050 | WSKP 320 | 190 | 4000 | WSKP 320-190-4000 | 114741p | Конвектор с естественной конвекцией Möhlenhoff WSKP 320, высота 190, длина 4000, теплопроизводительность 2906 Вт | 117699 | 0 | 0
1051 | WSKP 320 | 190 | 4250 | WSKP 320-190-4250 | 114742p | Конвектор с естественной конвекцией Möhlenhoff WSKP 320, высота 190, длина 4250, теплопроизводительность 3100 Вт | 124743 | 0 | 0
1052 | WSKP 320 | 190 | 4500 | WSKP 320-190-4500 | 114743p | Конвектор с естественной конвекцией Möhlenhoff WSKP 320, высота 190, длина 4500, теплопроизводительность 3293 Вт | 131927 | 0 | 0
1053 | WSKP 320 | 190 | 4750 | WSKP 320-190-4750 | 114744p | Конвектор с естественной конвекцией Möhlenhoff WSKP 320, высота 190, длина 4750, теплопроизводительность 3487 Вт | 137844 | 0 | 0
1054 | WSKP 320 | 190 | 5000 | WSKP 320-190-5000 | 114728p | Конвектор с естественной конвекцией Möhlenhoff WSKP 320, высота 190, длина 5000, теплопроизводительность 3681 Вт | 143689 | 0 | 0
1055 | WSKP 320 | 140 | 500-999 | WSKP 320-140-500-999 | 115163p- | Конвектор с естественной конвекцией Möhlenhoff WSKP 320, высота 140, длина 500-999 | 37858 | 0 | 0
1056 | WSKP 320 | 140 | 1001-1249 | WSKP 320-140-1001-1249 | 115163p- | Конвектор с естественной конвекцией Möhlenhoff WSKP 320, высота 140, длина 1001-1249, теплопроизводительность 535 Вт | 43635 | 0 | 0
1057 | WSKP 320 | 140 | 1251-1499 | WSKP 320-140-1251-1499 | 115163p- | Конвектор с естественной конвекцией Möhlenhoff WSKP 320, высота 140, длина 1251-1499, теплопроизводительность 714 Вт | 49343 | 0 | 0
1058 | WSKP 320 | 140 | 1501-1749 | WSKP 320-140-1501-1749 | 115163p- | Конвектор с естественной конвекцией Möhlenhoff WSKP 320, высота 140, длина 1501-1749, теплопроизводительность 892 Вт | 54276 | 0 | 0
1059 | WSKP 320 | 140 | 1751-1999 | WSKP 320-140-1751-1999 | 115163p- | Конвектор с естественной конвекцией Möhlenhoff WSKP 320, высота 140, длина 1751-1999, теплопроизводительность 1070 Вт | 59277 | 0 | 0
1060 | WSKP 320 | 140 | 2001-2249 | WSKP 320-140-2001-2249 | 115163p- | Конвектор с естественной конвекцией Möhlenhoff WSKP 320, высота 140, длина 2001-2249, теплопроизводительность 1249 Вт | 65477 | 0 | 0
1061 | WSKP 320 | 140 | 2251-2499 | WSKP 320-140-2251-2499 | 115163p- | Конвектор с естественной конвекцией Möhlenhoff WSKP 320, высота 140, длина 2251-2499, теплопроизводительность 1427 Вт | 71394 | 0 | 0
1062 | WSKP 320 | 140 | 2501-2749 | WSKP 320-140-2501-2749 | 115163p- | Конвектор с естественной конвекцией Möhlenhoff WSKP 320, высота 140, длина 2501-2749, теплопроизводительность 1606 Вт | 77171 | 0 | 0
1063 | WSKP 320 | 140 | 2751-2999 | WSKP 320-140-2751-2999 | 115163p- | Конвектор с естественной конвекцией Möhlenhoff WSKP 320, высота 140, длина 2751-2999, теплопроизводительность 1784 Вт | 82593 | 0 | 0
1064 | WSKP 320 | 140 | 3001-3249 | WSKP 320-140-3001-3249 | 115163p- | Конвектор с естественной конвекцией Möhlenhoff WSKP 320, высота 140, длина 3001-3249, теплопроизводительность 1962 Вт | 89144 | 0 | 0
1065 | WSKP 320 | 140 | 3251-3499 | WSKP 320-140-3251-3499 | 115163p- | Конвектор с естественной конвекцией Möhlenhoff WSKP 320, высота 140, длина 3251-3499, теплопроизводительность 2141 Вт | 95343 | 0 | 0
1066 | WSKP 320 | 140 | 3501-3749 | WSKP 320-140-3501-3749 | 115163p- | Конвектор с естественной конвекцией Möhlenhoff WSKP 320, высота 140, длина 3501-3749, теплопроизводительность 2319 Вт | 99993 | 0 | 0
1067 | WSKP 320 | 140 | 3751-3999 | WSKP 320-140-3751-3999 | 115163p- | Конвектор с естественной конвекцией Möhlenhoff WSKP 320, высота 140, длина 3751-3999, теплопроизводительность 2498 Вт | 104853 | 0 | 0
1068 | WSKP 320 | 140 | 4001-4249 | WSKP 320-140-4001-4249 | 115163p- | Конвектор с естественной конвекцией Möhlenhoff WSKP 320, высота 140, длина 4001-4249, теплопроизводительность 2676 Вт | 111263 | 0 | 0
1069 | WSKP 320 | 140 | 4251-4499 | WSKP 320-140-4251-4499 | 115163p- | Конвектор с естественной конвекцией Möhlenhoff WSKP 320, высота 140, длина 4251-4499, теплопроизводительность 2854 Вт | 117884 | 0 | 0
1070 | WSKP 320 | 140 | 4501-4749 | WSKP 320-140-4501-4749 | 115163p- | Конвектор с естественной конвекцией Möhlenhoff WSKP 320, высота 140, длина 4501-4749, теплопроизводительность 3033 Вт | 123026 | 0 | 0
1071 | WSKP 320 | 140 | 4751-4999 | WSKP 320-140-4751-4999 | 115163p- | Конвектор с естественной конвекцией Möhlenhoff WSKP 320, высота 140, длина 4751-4999, теплопроизводительность 3211 Вт | 128309 | 0 | 0
1072 | WSKP 320 | 190 | 500-999 | WSKP 320-190-500-999 | 115164p- | Конвектор с естественной конвекцией Möhlenhoff WSKP 320, высота 190, длина 500-999 | 42994 | 0 | 0
1073 | WSKP 320 | 190 | 1001-1249 | WSKP 320-190-1001-1249 | 115164p- | Конвектор с естественной конвекцией Möhlenhoff WSKP 320, высота 190, длина 1001-1249, теплопроизводительность 581 Вт | 49266 | 0 | 0
1074 | WSKP 320 | 190 | 1251-1499 | WSKP 320-190-1251-1499 | 115164p- | Конвектор с естественной конвекцией Möhlenhoff WSKP 320, высота 190, длина 1251-1499, теплопроизводительность 775 Вт | 55677 | 0 | 0
1075 | WSKP 320 | 190 | 1501-1749 | WSKP 320-190-1501-1749 | 115164p- | Конвектор с естественной конвекцией Möhlenhoff WSKP 320, высота 190, длина 1501-1749, теплопроизводительность 969 Вт | 61314 | 0 | 0
1076 | WSKP 320 | 190 | 1751-1999 | WSKP 320-190-1751-1999 | 115164p- | Конвектор с естественной конвекцией Möhlenhoff WSKP 320, высота 190, длина 1751-1999, теплопроизводительность 1162 Вт | 66811 | 0 | 0
1077 | WSKP 320 | 190 | 2001-2249 | WSKP 320-190-2001-2249 | 115164p- | Конвектор с естественной конвекцией Möhlenhoff WSKP 320, высота 190, длина 2001-2249, теплопроизводительность 1356 Вт | 73643 | 0 | 0
1078 | WSKP 320 | 190 | 2251-2499 | WSKP 320-190-2251-2499 | 115164p- | Конвектор с естественной конвекцией Möhlenhoff WSKP 320, высота 190, длина 2251-2499, теплопроизводительность 1550 Вт | 80477 | 0 | 0
1079 | WSKP 320 | 190 | 2501-2749 | WSKP 320-190-2501-2749 | 115164p- | Конвектор с естественной конвекцией Möhlenhoff WSKP 320, высота 190, длина 2501-2749, теплопроизводительность 1743 Вт | 86675 | 0 | 0
1080 | WSKP 320 | 190 | 2751-2999 | WSKP 320-190-2751-2999 | 115164p- | Конвектор с естественной конвекцией Möhlenhoff WSKP 320, высота 190, длина 2751-2999, теплопроизводительность 1937 Вт | 92874 | 0 | 0
1081 | WSKP 320 | 190 | 3001-3249 | WSKP 320-190-3001-3249 | 115164p- | Конвектор с естественной конвекцией Möhlenhoff WSKP 320, высота 190, длина 3001-3249, теплопроизводительность 2131 Вт | 99918 | 0 | 0
1082 | WSKP 320 | 190 | 3251-3499 | WSKP 320-190-3251-3499 | 115164p- | Конвектор с естественной конвекцией Möhlenhoff WSKP 320, высота 190, длина 3251-3499, теплопроизводительность 2353 Вт | 106820 | 0 | 0
1083 | WSKP 320 | 190 | 3501-3749 | WSKP 320-190-3501-3749 | 115164p- | Конвектор с естественной конвекцией Möhlenhoff WSKP 320, высота 190, длина 3501-3749, теплопроизводительность 2518 Вт | 112245 | 0 | 0
1084 | WSKP 320 | 190 | 3751-3999 | WSKP 320-190-3751-3999 | 115164p- | Конвектор с естественной конвекцией Möhlenhoff WSKP 320, высота 190, длина 3751-3999, теплопроизводительность 2712 Вт | 117670 | 0 | 0
1085 | WSKP 320 | 190 | 4001-4249 | WSKP 320-190-4001-4249 | 115164p- | Конвектор с естественной конвекцией Möhlenhoff WSKP 320, высота 190, длина 4001-4249, теплопроизводительность 2906 Вт | 124714 | 0 | 0
1086 | WSKP 320 | 190 | 4251-4499 | WSKP 320-190-4251-4499 | 115164p- | Конвектор с естественной конвекцией Möhlenhoff WSKP 320, высота 190, длина 4251-4499, теплопроизводительность 3100 Вт | 131898 | 0 | 0
1087 | WSKP 320 | 190 | 4501-4749 | WSKP 320-190-4501-4749 | 115164p- | Конвектор с естественной конвекцией Möhlenhoff WSKP 320, высота 190, длина 4501-4749, теплопроизводительность 3293 Вт | 137815 | 0 | 0
1088 | WSKP 320 | 190 | 4751-4999 | WSKP 320-190-4751-4999 | 115164p- | Конвектор с естественной конвекцией Möhlenhoff WSKP 320, высота 190, длина 4751-4999, теплопроизводительность 3487 Вт | 143660 | 0 | 0
1089 | WSKP 320 RB | 140 | 750-1000 | WSKP 320-140-750-1000 RB | 115479p- | Конвектор с естественной конвекцией Möhlenhoff WSKP 320 RB, высота 140, длина 750-1000, радиусное исполнение, теплопроизводительность 535 Вт | 72394 | 0 | 0
1090 | WSKP 320 RB | 140 | 1001-1250 | WSKP 320-140-1001-1250 RB | 115479p- | Конвектор с естественной конвекцией Möhlenhoff WSKP 320 RB, высота 140, длина 1001-1250, радиусное исполнение, теплопроизводительность 714 Вт | 78169 | 0 | 0
1091 | WSKP 320 RB | 140 | 1251-1500 | WSKP 320-140-1251-1500 RB | 115479p- | Конвектор с естественной конвекцией Möhlenhoff WSKP 320 RB, высота 140, длина 1251-1500, радиусное исполнение, теплопроизводительность 892 Вт | 83875 | 0 | 0
1092 | WSKP 320 RB | 140 | 1501-1750 | WSKP 320-140-1501-1750 RB | 115479p- | Конвектор с естественной конвекцией Möhlenhoff WSKP 320 RB, высота 140, длина 1501-1750, радиусное исполнение, теплопроизводительность 1070 Вт | 88806 | 0 | 0
1093 | WSKP 320 RB | 140 | 1751-2000 | WSKP 320-140-1751-2000 RB | 115479p- | Конвектор с естественной конвекцией Möhlenhoff WSKP 320 RB, высота 140, длина 1751-2000, радиусное исполнение, теплопроизводительность 1249 Вт | 93806 | 0 | 0
1094 | WSKP 320 RB | 140 | 2001-2250 | WSKP 320-140-2001-2250 RB | 115479p- | Конвектор с естественной конвекцией Möhlenhoff WSKP 320 RB, высота 140, длина 2001-2250, радиусное исполнение, теплопроизводительность 1427 Вт | 100004 | 0 | 0
1095 | WSKP 320 RB | 140 | 2251-2500 | WSKP 320-140-2251-2500 RB | 115479p- | Конвектор с естественной конвекцией Möhlenhoff WSKP 320 RB, высота 140, длина 2251-2500, радиусное исполнение, теплопроизводительность 1606 Вт | 105921 | 0 | 0
1096 | WSKP 320 RB | 140 | 2501-2750 | WSKP 320-140-2501-2750 RB | 115479p- | Конвектор с естественной конвекцией Möhlenhoff WSKP 320 RB, высота 140, длина 2501-2750, радиусное исполнение, теплопроизводительность 1784 Вт | 111697 | 0 | 0
1097 | WSKP 320 RB | 140 | 2751-3000 | WSKP 320-140-2751-3000 RB | 115479p- | Конвектор с естественной конвекцией Möhlenhoff WSKP 320 RB, высота 140, длина 2751-3000, радиусное исполнение, теплопроизводительность 1962 Вт | 117120 | 0 | 0
1098 | WSKP 320 RB | 140 | 3001-3250 | WSKP 320-140-3001-3250 RB | 115479p- | Конвектор с естественной конвекцией Möhlenhoff WSKP 320 RB, высота 140, длина 3001-3250, радиусное исполнение, теплопроизводительность 2141 Вт | 123670 | 0 | 0
1099 | WSKP 320 RB | 140 | 3251-3500 | WSKP 320-140-3251-3500 RB | 115479p- | Конвектор с естественной конвекцией Möhlenhoff WSKP 320 RB, высота 140, длина 3251-3500, радиусное исполнение, теплопроизводительность 2319 Вт | 129869 | 0 | 0
1100 | WSKP 320 RB | 140 | 3501-3750 | WSKP 320-140-3501-3750 RB | 115479p- | Конвектор с естественной конвекцией Möhlenhoff WSKP 320 RB, высота 140, длина 3501-3750, радиусное исполнение, теплопроизводительность 2498 Вт | 134518 | 0 | 0
1101 | WSKP 320 RB | 140 | 3751-4000 | WSKP 320-140-3751-4000 RB | 115479p- | Конвектор с естественной конвекцией Möhlenhoff WSKP 320 RB, высота 140, длина 3751-4000, радиусное исполнение, теплопроизводительность 2676 Вт | 139378 | 0 | 0
1102 | WSKP 320 RB | 140 | 4001-4250 | WSKP 320-140-4001-4250 RB | 115479p- | Конвектор с естественной конвекцией Möhlenhoff WSKP 320 RB, высота 140, длина 4001-4250, радиусное исполнение, теплопроизводительность 2854 Вт | 145788 | 0 | 0
1103 | WSKP 320 RB | 140 | 4251-4500 | WSKP 320-140-4251-4500 RB | 115479p- | Конвектор с естественной конвекцией Möhlenhoff WSKP 320 RB, высота 140, длина 4251-4500, радиусное исполнение, теплопроизводительность 3033 Вт | 152409 | 0 | 0
1104 | WSKP 320 RB | 140 | 4501-4750 | WSKP 320-140-4501-4750 RB | 115479p- | Конвектор с естественной конвекцией Möhlenhoff WSKP 320 RB, высота 140, длина 4501-4750, радиусное исполнение, теплопроизводительность 3211 Вт | 157551 | 0 | 0
1105 | WSKP 320 RB | 140 | 4751-5000 | WSKP 320-140-4751-5000 RB | 115479p- | Конвектор с естественной конвекцией Möhlenhoff WSKP 320 RB, высота 140, длина 4751-5000, радиусное исполнение, теплопроизводительность 3390 Вт | 162834 | 0 | 0
1106 | WSKP 320 RB | 190 | 750-1000 | WSKP 320-190-750-1000 RB | 115519p- | Конвектор с естественной конвекцией Möhlenhoff WSKP 320 RB, высота 190, длина 750-1000, радиусное исполнение, теплопроизводительность 581 Вт | 77535 | 0 | 0
1107 | WSKP 320 RB | 190 | 1001-1250 | WSKP 320-190-1001-1250 RB | 115519p- | Конвектор с естественной конвекцией Möhlenhoff WSKP 320 RB, высота 190, длина 1001-1250, радиусное исполнение, теплопроизводительность 775 Вт | 83805 | 0 | 0
1108 | WSKP 320 RB | 190 | 1251-1500 | WSKP 320-190-1251-1500 RB | 115519p- | Конвектор с естественной конвекцией Möhlenhoff WSKP 320 RB, высота 190, длина 1251-1500, радиусное исполнение, теплопроизводительность 969 Вт | 90214 | 0 | 0
1109 | WSKP 320 RB | 190 | 1501-1750 | WSKP 320-190-1501-1750 RB | 115519p- | Конвектор с естественной конвекцией Möhlenhoff WSKP 320 RB, высота 190, длина 1501-1750, радиусное исполнение, теплопроизводительность 1162 Вт | 95848 | 0 | 0
1110 | WSKP 320 RB | 190 | 1751-2000 | WSKP 320-190-1751-2000 RB | 115519p- | Конвектор с естественной конвекцией Möhlenhoff WSKP 320 RB, высота 190, длина 1751-2000, радиусное исполнение, теплопроизводительность 1356 Вт | 101343 | 0 | 0
1111 | WSKP 320 RB | 190 | 2001-2250 | WSKP 320-190-2001-2250 RB | 115519p- | Конвектор с естественной конвекцией Möhlenhoff WSKP 320 RB, высота 190, длина 2001-2250, радиусное исполнение, теплопроизводительность 1550 Вт | 108175 | 0 | 0
1112 | WSKP 320 RB | 190 | 2251-2500 | WSKP 320-190-2251-2500 RB | 115519p- | Конвектор с естественной конвекцией Möhlenhoff WSKP 320 RB, высота 190, длина 2251-2500, радиусное исполнение, теплопроизводительность 1743 Вт | 115008 | 0 | 0
1113 | WSKP 320 RB | 190 | 2501-2750 | WSKP 320-190-2501-2750 RB | 115519p- | Конвектор с естественной конвекцией Möhlenhoff WSKP 320 RB, высота 190, длина 2501-2750, радиусное исполнение, теплопроизводительность 1937 Вт | 121205 | 0 | 0
1114 | WSKP 320 RB | 190 | 2751-3000 | WSKP 320-190-2751-3000 RB | 115519p- | Конвектор с естественной конвекцией Möhlenhoff WSKP 320 RB, высота 190, длина 2751-3000, радиусное исполнение, теплопроизводительность 2131 Вт | 127404 | 0 | 0
1115 | WSKP 320 RB | 190 | 3001-3250 | WSKP 320-190-3001-3250 RB | 115519p- | Конвектор с естественной конвекцией Möhlenhoff WSKP 320 RB, высота 190, длина 3001-3250, радиусное исполнение, теплопроизводительность 2353 Вт | 134448 | 0 | 0
1116 | WSKP 320 RB | 190 | 3251-3500 | WSKP 320-190-3251-3500 RB | 115519p- | Конвектор с естественной конвекцией Möhlenhoff WSKP 320 RB, высота 190, длина 3251-3500, радиусное исполнение, теплопроизводительность 2518 Вт | 141350 | 0 | 0
1117 | WSKP 320 RB | 190 | 3501-3750 | WSKP 320-190-3501-3750 RB | 115519p- | Конвектор с естественной конвекцией Möhlenhoff WSKP 320 RB, высота 190, длина 3501-3750, радиусное исполнение, теплопроизводительность 2712 Вт | 146774 | 0 | 0
1118 | WSKP 320 RB | 190 | 3751-4000 | WSKP 320-190-3751-4000 RB | 115519p- | Конвектор с естественной конвекцией Möhlenhoff WSKP 320 RB, высота 190, длина 3751-4000, радиусное исполнение, теплопроизводительность 2906 Вт | 152198 | 0 | 0
1119 | WSKP 320 RB | 190 | 4001-4250 | WSKP 320-190-4001-4250 RB | 115519p- | Конвектор с естественной конвекцией Möhlenhoff WSKP 320 RB, высота 190, длина 4001-4250, радиусное исполнение, теплопроизводительность 3100 Вт | 159242 | 0 | 0
1120 | WSKP 320 RB | 190 | 4251-4500 | WSKP 320-190-4251-4500 RB | 115519p- | Конвектор с естественной конвекцией Möhlenhoff WSKP 320 RB, высота 190, длина 4251-4500, радиусное исполнение, теплопроизводительность 3293 Вт | 166426 | 0 | 0
1121 | WSKP 320 RB | 190 | 4501-4750 | WSKP 320-190-4501-4750 RB | 115519p- | Конвектор с естественной конвекцией Möhlenhoff WSKP 320 RB, высота 190, длина 4501-4750, радиусное исполнение, теплопроизводительность 3487 Вт | 172343 | 0 | 0
1122 | WSKP 320 RB | 190 | 4751-5000 | WSKP 320-190-4751-5000 RB | 115519p- | Конвектор с естественной конвекцией Möhlenhoff WSKP 320 RB, высота 190, длина 4751-5000, радиусное исполнение, теплопроизводительность 3681 Вт | 178188 | 0 | 0
1123 | WSKP 410 | 140 | 1000 | WSKP 410-140-1000 | 114779p | Конвектор с естественной конвекцией Möhlenhoff WSKP 410, высота 140, длина 1000, теплопроизводительность 643 Вт | 47122 | 0 | 0
1124 | WSKP 410 | 140 | 1250 | WSKP 410-140-1250 | 114780p | Конвектор с естественной конвекцией Möhlenhoff WSKP 410, высота 140, длина 1250, теплопроизводительность 858 Вт | 55011 | 0 | 0
1125 | WSKP 410 | 140 | 1500 | WSKP 410-140-1500 | 114781p | Конвектор с естественной конвекцией Möhlenhoff WSKP 410, высота 140, длина 1500, теплопроизводительность 1072 Вт | 62617 | 0 | 0
1126 | WSKP 410 | 140 | 1750 | WSKP 410-140-1750 | 114782p | Конвектор с естественной конвекцией Möhlenhoff WSKP 410, высота 140, длина 1750, теплопроизводительность 1287 Вт | 68816 | 0 | 0
1127 | WSKP 410 | 140 | 2000 | WSKP 410-140-2000 | 114783p | Конвектор с естественной конвекцией Möhlenhoff WSKP 410, высота 140, длина 2000, теплопроизводительность 1501 Вт | 75156 | 0 | 0
1128 | WSKP 410 | 140 | 2250 | WSKP 410-140-2250 | 114784p | Конвектор с естественной конвекцией Möhlenhoff WSKP 410, высота 140, длина 2250, теплопроизводительность 1716 Вт | 83466 | 0 | 0
1129 | WSKP 410 | 140 | 2500 | WSKP 410-140-2500 | 114785p | Конвектор с естественной конвекцией Möhlenhoff WSKP 410, высота 140, длина 2500, теплопроизводительность 1930 Вт | 91849 | 0 | 0
1130 | WSKP 410 | 140 | 2750 | WSKP 410-140-2750 | 114786p | Конвектор с естественной конвекцией Möhlenhoff WSKP 410, высота 140, длина 2750, теплопроизводительность 2145 Вт | 99315 | 0 | 0
1131 | WSKP 410 | 140 | 3000 | WSKP 410-140-3000 | 114787p | Конвектор с естественной конвекцией Möhlenhoff WSKP 410, высота 140, длина 3000, теплопроизводительность 2359 Вт | 106711 | 0 | 0
1132 | WSKP 410 | 140 | 3250 | WSKP 410-140-3250 | 114788p | Конвектор с естественной конвекцией Möhlenhoff WSKP 410, высота 140, длина 3250, теплопроизводительность 2574 Вт | 114882 | 0 | 0
1133 | WSKP 410 | 140 | 3500 | WSKP 410-140-3500 | 114789p | Конвектор с естественной конвекцией Möhlenhoff WSKP 410, высота 140, длина 3500, теплопроизводительность 2788 Вт | 123192 | 0 | 0
1134 | WSKP 410 | 140 | 3750 | WSKP 410-140-3750 | 114790p | Конвектор с естественной конвекцией Möhlenhoff WSKP 410, высота 140, длина 3750, теплопроизводительность 3003 Вт | 129603 | 0 | 0
1135 | WSKP 410 | 140 | 4000 | WSKP 410-140-4000 | 114791p | Конвектор с естественной конвекцией Möhlenhoff WSKP 410, высота 140, длина 4000, теплопроизводительность 3217 Вт | 135801 | 0 | 0
1136 | WSKP 410 | 140 | 4250 | WSKP 410-140-4250 | 114792p | Конвектор с естественной конвекцией Möhlenhoff WSKP 410, высота 140, длина 4250, теплопроизводительность 3432 Вт | 143830 | 0 | 0
1137 | WSKP 410 | 140 | 4500 | WSKP 410-140-4500 | 114793p | Конвектор с естественной конвекцией Möhlenhoff WSKP 410, высота 140, длина 4500, теплопроизводительность 3646 Вт | 152001 | 0 | 0
1138 | WSKP 410 | 140 | 4750 | WSKP 410-140-4750 | 114794p | Конвектор с естественной конвекцией Möhlenhoff WSKP 410, высота 140, длина 4750, теплопроизводительность 3861 Вт | 159045 | 0 | 0
1139 | WSKP 410 | 140 | 5000 | WSKP 410-140-5000 | 114795p | Конвектор с естественной конвекцией Möhlenhoff WSKP 410, высота 140, длина 5000, теплопроизводительность 4075 Вт | 165947 | 0 | 0
1140 | WSKP 410 | 190 | 1000 | WSKP 410-190-1000 | 114796p | Конвектор с естественной конвекцией Möhlenhoff WSKP 410, высота 190, длина 1000, теплопроизводительность 774 Вт | 49798 | 0 | 0
1141 | WSKP 410 | 190 | 1250 | WSKP 410-190-1250 | 114797p | Конвектор с естественной конвекцией Möhlenhoff WSKP 410, высота 190, длина 1250, теплопроизводительность 1032 Вт | 58038 | 0 | 0
1142 | WSKP 410 | 190 | 1500 | WSKP 410-190-1500 | 114798p | Конвектор с естественной конвекцией Möhlenhoff WSKP 410, высота 190, длина 1500, теплопроизводительность 1290 Вт | 66209 | 0 | 0
1143 | WSKP 410 | 190 | 1750 | WSKP 410-190-1750 | 114800p | Конвектор с естественной конвекцией Möhlenhoff WSKP 410, высота 190, длина 1750, теплопроизводительность 1548 Вт | 73182 | 0 | 0
1144 | WSKP 410 | 190 | 2000 | WSKP 410-190-2000 | 114799p | Конвектор с естественной конвекцией Möhlenhoff WSKP 410, высота 190, длина 2000, теплопроизводительность 1806 Вт | 80226 | 0 | 0
1145 | WSKP 410 | 190 | 2250 | WSKP 410-190-2250 | 114801p | Конвектор с естественной конвекцией Möhlenhoff WSKP 410, высота 190, длина 2250, теплопроизводительность 2064 Вт | 89242 | 0 | 0
1146 | WSKP 410 | 190 | 2500 | WSKP 410-190-2500 | 114802p | Конвектор с естественной конвекцией Möhlenhoff WSKP 410, высота 190, длина 2500, теплопроизводительность 2322 Вт | 98047 | 0 | 0
1147 | WSKP 410 | 190 | 2750 | WSKP 410-190-2750 | 114803p | Конвектор с естественной конвекцией Möhlenhoff WSKP 410, высота 190, длина 2750, теплопроизводительность 2580 Вт | 106359 | 0 | 0
1148 | WSKP 410 | 190 | 3000 | WSKP 410-190-3000 | 114804p | Конвектор с естественной конвекцией Möhlenhoff WSKP 410, высота 190, длина 3000, теплопроизводительность 2838 Вт | 114318 | 0 | 0
1149 | WSKP 410 | 190 | 3250 | WSKP 410-190-3250 | 114805p | Конвектор с естественной конвекцией Möhlenhoff WSKP 410, высота 190, длина 3250, теплопроизводительность 3096 Вт | 123192 | 0 | 0
1150 | WSKP 410 | 190 | 3500 | WSKP 410-190-3500 | 114806p | Конвектор с естественной конвекцией Möhlenhoff WSKP 410, высота 190, длина 3500, теплопроизводительность 3354 Вт | 131785 | 0 | 0
1151 | WSKP 410 | 190 | 3750 | WSKP 410-190-3750 | 114807p | Конвектор с естественной конвекцией Möhlenhoff WSKP 410, высота 190, длина 3750, теплопроизводительность 3612 Вт | 138829 | 0 | 0
1152 | WSKP 410 | 190 | 4000 | WSKP 410-190-4000 | 114808p | Конвектор с естественной конвекцией Möhlenhoff WSKP 410, высота 190, длина 4000, теплопроизводительность 3870 Вт | 145802 | 0 | 0
1153 | WSKP 410 | 190 | 4250 | WSKP 410-190-4250 | 114809p | Конвектор с естественной конвекцией Möhlenhoff WSKP 410, высота 190, длина 4250, теплопроизводительность 4128 Вт | 154537 | 0 | 0
1154 | WSKP 410 | 190 | 4500 | WSKP 410-190-4500 | 114810p | Конвектор с естественной конвекцией Möhlenhoff WSKP 410, высота 190, длина 4500, теплопроизводительность 4386 Вт | 163201 | 0 | 0
1155 | WSKP 410 | 190 | 4750 | WSKP 410-190-4750 | 114811p | Конвектор с естественной конвекцией Möhlenhoff WSKP 410, высота 190, длина 4750, теплопроизводительность 4644 Вт | 170667 | 0 | 0
1156 | WSKP 410 | 190 | 5000 | WSKP 410-190-5000 | 114812p | Конвектор с естественной конвекцией Möhlenhoff WSKP 410, высота 190, длина 5000, теплопроизводительность 4902 Вт | 178274 | 0 | 0
1157 | WSKP 410 | 140 | 500-999 | WSKP 410-140-500-999 | 115167p- | Конвектор с естественной конвекцией Möhlenhoff WSKP 410, высота 140, длина 500-999 | 47075 | 0 | 0
1158 | WSKP 410 | 140 | 1001-1249 | WSKP 410-140-1001-1249 | 115167p- | Конвектор с естественной конвекцией Möhlenhoff WSKP 410, высота 140, длина 1001-1249, теплопроизводительность 643 Вт | 54967 | 0 | 0
1159 | WSKP 410 | 140 | 1251-1499 | WSKP 410-140-1251-1499 | 115167p- | Конвектор с естественной конвекцией Möhlenhoff WSKP 410, высота 140, длина 1251-1499, теплопроизводительность 858 Вт | 62576 | 0 | 0
1160 | WSKP 410 | 140 | 1501-1749 | WSKP 410-140-1501-1749 | 115167p- | Конвектор с естественной конвекцией Möhlenhoff WSKP 410, высота 140, длина 1501-1749, теплопроизводительность 1072 Вт | 68776 | 0 | 0
1161 | WSKP 410 | 140 | 1751-1999 | WSKP 410-140-1751-1999 | 115167p- | Конвектор с естественной конвекцией Möhlenhoff WSKP 410, высота 140, длина 1751-1999, теплопроизводительность 1287 Вт | 75118 | 0 | 0
1162 | WSKP 410 | 140 | 2001-2249 | WSKP 410-140-2001-2249 | 115167p- | Конвектор с естественной конвекцией Möhlenhoff WSKP 410, высота 140, длина 2001-2249, теплопроизводительность 1501 Вт | 83429 | 0 | 0
1163 | WSKP 410 | 140 | 2251-2499 | WSKP 410-140-2251-2499 | 115167p- | Конвектор с естественной конвекцией Möhlenhoff WSKP 410, высота 140, длина 2251-2499, теплопроизводительность 1716 Вт | 91812 | 0 | 0
1164 | WSKP 410 | 140 | 2501-2749 | WSKP 410-140-2501-2749 | 115167p- | Конвектор с естественной конвекцией Möhlenhoff WSKP 410, высота 140, длина 2501-2749, теплопроизводительность 1930 Вт | 99279 | 0 | 0
1165 | WSKP 410 | 140 | 2751-2999 | WSKP 410-140-2751-2999 | 115167p- | Конвектор с естественной конвекцией Möhlenhoff WSKP 410, высота 140, длина 2751-2999, теплопроизводительность 2145 Вт | 106676 | 0 | 0
1166 | WSKP 410 | 140 | 3001-3249 | WSKP 410-140-3001-3249 | 115167p- | Конвектор с естественной конвекцией Möhlenhoff WSKP 410, высота 140, длина 3001-3249, теплопроизводительность 2359 Вт | 114846 | 0 | 0
1167 | WSKP 410 | 140 | 3251-3499 | WSKP 410-140-3251-3499 | 115167p- | Конвектор с естественной конвекцией Möhlenhoff WSKP 410, высота 140, длина 3251-3499, теплопроизводительность 2574 Вт | 123157 | 0 | 0
1168 | WSKP 410 | 140 | 3501-3749 | WSKP 410-140-3501-3749 | 115167p- | Конвектор с естественной конвекцией Möhlenhoff WSKP 410, высота 140, длина 3501-3749, теплопроизводительность 2788 Вт | 129568 | 0 | 0
1169 | WSKP 410 | 140 | 3751-3999 | WSKP 410-140-3751-3999 | 115167p- | Конвектор с естественной конвекцией Möhlenhoff WSKP 410, высота 140, длина 3751-3999, теплопроизводительность 3003 Вт | 135767 | 0 | 0
1170 | WSKP 410 | 140 | 4001-4249 | WSKP 410-140-4001-4249 | 115167p- | Конвектор с естественной конвекцией Möhlenhoff WSKP 410, высота 140, длина 4001-4249, теплопроизводительность 3217 Вт | 143796 | 0 | 0
1171 | WSKP 410 | 140 | 4251-4499 | WSKP 410-140-4251-4499 | 115167p- | Конвектор с естественной конвекцией Möhlenhoff WSKP 410, высота 140, длина 4251-4499, теплопроизводительность 3432 Вт | 151967 | 0 | 0
1172 | WSKP 410 | 140 | 4501-4749 | WSKP 410-140-4501-4749 | 115167p- | Конвектор с естественной конвекцией Möhlenhoff WSKP 410, высота 140, длина 4501-4749, теплопроизводительность 3646 Вт | 159012 | 0 | 0
1173 | WSKP 410 | 140 | 4751-4999 | WSKP 410-140-4751-4999 | 115167p- | Конвектор с естественной конвекцией Möhlenhoff WSKP 410, высота 140, длина 4751-4999, теплопроизводительность 3861 Вт | 165914 | 0 | 0
1174 | WSKP 410 | 190 | 500-999 | WSKP 410-190-500-999 | 115168p- | Конвектор с естественной конвекцией Möhlenhoff WSKP 410, высота 190, длина 500-999 | 49749 | 0 | 0
1175 | WSKP 410 | 190 | 1001-1249 | WSKP 410-190-1001-1249 | 115168p- | Конвектор с естественной конвекцией Möhlenhoff WSKP 410, высота 190, длина 1001-1249, теплопроизводительность 774 Вт | 57993 | 0 | 0
1176 | WSKP 410 | 190 | 1251-1499 | WSKP 410-190-1251-1499 | 115168p- | Конвектор с естественной конвекцией Möhlenhoff WSKP 410, высота 190, длина 1251-1499, теплопроизводительность 1032 Вт | 66166 | 0 | 0
1177 | WSKP 410 | 190 | 1501-1749 | WSKP 410-190-1501-1749 | 115168p- | Конвектор с естественной конвекцией Möhlenhoff WSKP 410, высота 190, длина 1501-1749, теплопроизводительность 1290 Вт | 73141 | 0 | 0
1178 | WSKP 410 | 190 | 1751-1999 | WSKP 410-190-1751-1999 | 115168p- | Конвектор с естественной конвекцией Möhlenhoff WSKP 410, высота 190, длина 1751-1999, теплопроизводительность 1548 Вт | 80187 | 0 | 0
1179 | WSKP 410 | 190 | 2001-2249 | WSKP 410-190-2001-2249 | 115168p- | Конвектор с естественной конвекцией Möhlenhoff WSKP 410, высота 190, длина 2001-2249, теплопроизводительность 1806 Вт | 89203 | 0 | 0
1180 | WSKP 410 | 190 | 2251-2499 | WSKP 410-190-2251-2499 | 115168p- | Конвектор с естественной конвекцией Möhlenhoff WSKP 410, высота 190, длина 2251-2499, теплопроизводительность 2064 Вт | 98008 | 0 | 0
1181 | WSKP 410 | 190 | 2501-2749 | WSKP 410-190-2501-2749 | 115168p- | Конвектор с естественной конвекцией Möhlenhoff WSKP 410, высота 190, длина 2501-2749, теплопроизводительность 2322 Вт | 106321 | 0 | 0
1182 | WSKP 410 | 190 | 2751-2999 | WSKP 410-190-2751-2999 | 115168p- | Конвектор с естественной конвекцией Möhlenhoff WSKP 410, высота 190, длина 2751-2999, теплопроизводительность 2580 Вт | 114279 | 0 | 0
1183 | WSKP 410 | 190 | 3001-3249 | WSKP 410-190-3001-3249 | 115168p- | Конвектор с естественной конвекцией Möhlenhoff WSKP 410, высота 190, длина 3001-3249, теплопроизводительность 2838 Вт | 123155 | 0 | 0
1184 | WSKP 410 | 190 | 3251-3499 | WSKP 410-190-3251-3499 | 115168p- | Конвектор с естественной конвекцией Möhlenhoff WSKP 410, высота 190, длина 3251-3499, теплопроизводительность 3096 Вт | 131748 | 0 | 0
1185 | WSKP 410 | 190 | 3501-3749 | WSKP 410-190-3501-3749 | 115168p- | Конвектор с естественной конвекцией Möhlenhoff WSKP 410, высота 190, длина 3501-3749, теплопроизводительность 3354 Вт | 138792 | 0 | 0
1186 | WSKP 410 | 190 | 3751-3999 | WSKP 410-190-3751-3999 | 115168p- | Конвектор с естественной конвекцией Möhlenhoff WSKP 410, высота 190, длина 3751-3999, теплопроизводительность 3612 Вт | 145766 | 0 | 0
1187 | WSKP 410 | 190 | 4001-4249 | WSKP 410-190-4001-4249 | 115168p- | Конвектор с естественной конвекцией Möhlenhoff WSKP 410, высота 190, длина 4001-4249, теплопроизводительность 3870 Вт | 154501 | 0 | 0
1188 | WSKP 410 | 190 | 4251-4499 | WSKP 410-190-4251-4499 | 115168p- | Конвектор с естественной конвекцией Möhlenhoff WSKP 410, высота 190, длина 4251-4499, теплопроизводительность 4128 Вт | 163164 | 0 | 0
1189 | WSKP 410 | 190 | 4501-4749 | WSKP 410-190-4501-4749 | 115168p- | Конвектор с естественной конвекцией Möhlenhoff WSKP 410, высота 190, длина 4501-4749, теплопроизводительность 4386 Вт | 170631 | 0 | 0
1190 | WSKP 410 | 190 | 4751-4999 | WSKP 410-190-4751-4999 | 115168p- | Конвектор с естественной конвекцией Möhlenhoff WSKP 410, высота 190, длина 4751-4999, теплопроизводительность 4644 Вт | 178238 | 0 | 0
1191 | WSKP 410 RB | 140 | 750-1000 | WSKP 410-140-750-1000 RB | 115522p- | Конвектор с естественной конвекцией Möhlenhoff WSKP 410 RB, высота 140, длина 750-1000, радиусное исполнение, теплопроизводительность 643 Вт | 90632 | 0 | 0
1192 | WSKP 410 RB | 140 | 1001-1250 | WSKP 410-140-1001-1250 RB | 115522p- | Конвектор с естественной конвекцией Möhlenhoff WSKP 410 RB, высота 140, длина 1001-1250, радиусное исполнение, теплопроизводительность 858 Вт | 98521 | 0 | 0
1193 | WSKP 410 RB | 140 | 1251-1500 | WSKP 410-140-1251-1500 RB | 115522p- | Конвектор с естественной конвекцией Möhlenhoff WSKP 410 RB, высота 140, длина 1251-1500, радиусное исполнение, теплопроизводительность 1072 Вт | 106128 | 0 | 0
1194 | WSKP 410 RB | 140 | 1501-1750 | WSKP 410-140-1501-1750 RB | 115522p- | Конвектор с естественной конвекцией Möhlenhoff WSKP 410 RB, высота 140, длина 1501-1750, радиусное исполнение, теплопроизводительность 1287 Вт | 112326 | 0 | 0
1195 | WSKP 410 RB | 140 | 1751-2000 | WSKP 410-140-1751-2000 RB | 115522p- | Конвектор с естественной конвекцией Möhlenhoff WSKP 410 RB, высота 140, длина 1751-2000, радиусное исполнение, теплопроизводительность 1501 Вт | 118666 | 0 | 0
1196 | WSKP 410 RB | 140 | 2001-2250 | WSKP 410-140-2001-2250 RB | 115522p- | Конвектор с естественной конвекцией Möhlenhoff WSKP 410 RB, высота 140, длина 2001-2250, радиусное исполнение, теплопроизводительность 1716 Вт | 126977 | 0 | 0
1197 | WSKP 410 RB | 140 | 2251-2500 | WSKP 410-140-2251-2500 RB | 115522p- | Конвектор с естественной конвекцией Möhlenhoff WSKP 410 RB, высота 140, длина 2251-2500, радиусное исполнение, теплопроизводительность 1930 Вт | 135359 | 0 | 0
1198 | WSKP 410 RB | 140 | 2501-2750 | WSKP 410-140-2501-2750 RB | 115522p- | Конвектор с естественной конвекцией Möhlenhoff WSKP 410 RB, высота 140, длина 2501-2750, радиусное исполнение, теплопроизводительность 2145 Вт | 142826 | 0 | 0
1199 | WSKP 410 RB | 140 | 2751-3000 | WSKP 410-140-2751-3000 RB | 115522p- | Конвектор с естественной конвекцией Möhlenhoff WSKP 410 RB, высота 140, длина 2751-3000, радиусное исполнение, теплопроизводительность 2359 Вт | 150222 | 0 | 0
1200 | WSKP 410 RB | 140 | 3001-3250 | WSKP 410-140-3001-3250 RB | 115522p- | Конвектор с естественной конвекцией Möhlenhoff WSKP 410 RB, высота 140, длина 3001-3250, радиусное исполнение, теплопроизводительность 2574 Вт | 158392 | 0 | 0
1201 | WSKP 410 RB | 140 | 3251-3500 | WSKP 410-140-3251-3500 RB | 115522p- | Конвектор с естественной конвекцией Möhlenhoff WSKP 410 RB, высота 140, длина 3251-3500, радиусное исполнение, теплопроизводительность 2788 Вт | 166703 | 0 | 0
1202 | WSKP 410 RB | 140 | 3501-3750 | WSKP 410-140-3501-3750 RB | 115522p- | Конвектор с естественной конвекцией Möhlenhoff WSKP 410 RB, высота 140, длина 3501-3750, радиусное исполнение, теплопроизводительность 3003 Вт | 173113 | 0 | 0
1203 | WSKP 410 RB | 140 | 3751-4000 | WSKP 410-140-3751-4000 RB | 115522p- | Конвектор с естественной конвекцией Möhlenhoff WSKP 410 RB, высота 140, длина 3751-4000, радиусное исполнение, теплопроизводительность 3217 Вт | 179312 | 0 | 0
1204 | WSKP 410 RB | 140 | 4001-4250 | WSKP 410-140-4001-4250 RB | 115522p- | Конвектор с естественной конвекцией Möhlenhoff WSKP 410 RB, высота 140, длина 4001-4250, радиусное исполнение, теплопроизводительность 3432 Вт | 187341 | 0 | 0
1205 | WSKP 410 RB | 140 | 4251-4500 | WSKP 410-140-4251-4500 RB | 115522p- | Конвектор с естественной конвекцией Möhlenhoff WSKP 410 RB, высота 140, длина 4251-4500, радиусное исполнение, теплопроизводительность 3646 Вт | 195511 | 0 | 0
1206 | WSKP 410 RB | 140 | 4501-4750 | WSKP 410-140-4501-4750 RB | 115522p- | Конвектор с естественной конвекцией Möhlenhoff WSKP 410 RB, высота 140, длина 4501-4750, радиусное исполнение, теплопроизводительность 3861 Вт | 202555 | 0 | 0
1207 | WSKP 410 RB | 140 | 4751-5000 | WSKP 410-140-4751-5000 RB | 115522p- | Конвектор с естественной конвекцией Möhlenhoff WSKP 410 RB, высота 140, длина 4751-5000, радиусное исполнение, теплопроизводительность 4075 Вт | 209458 | 0 | 0
1208 | WSKP 410 RB | 140 | 750-1000 | WSKP 410-190-750-1000 RB | 115523p- | Конвектор с естественной конвекцией Möhlenhoff WSKP 410 RB, высота 140, длина 750-1000, радиусное исполнение, теплопроизводительность 774 Вт | 93309 | 0 | 0
1209 | WSKP 410 RB | 140 | 1001-1250 | WSKP 410-190-1001-1250 RB | 115523p- | Конвектор с естественной конвекцией Möhlenhoff WSKP 410 RB, высота 140, длина 1001-1250, радиусное исполнение, теплопроизводительность 1032 Вт | 101549 | 0 | 0
1210 | WSKP 410 RB | 140 | 1251-1500 | WSKP 410-190-1251-1500 RB | 115523p- | Конвектор с естественной конвекцией Möhlenhoff WSKP 410 RB, высота 140, длина 1251-1500, радиусное исполнение, теплопроизводительность 1290 Вт | 109720 | 0 | 0
1211 | WSKP 410 RB | 140 | 1501-1750 | WSKP 410-190-1501-1750 RB | 115523p- | Конвектор с естественной конвекцией Möhlenhoff WSKP 410 RB, высота 140, длина 1501-1750, радиусное исполнение, теплопроизводительность 1548 Вт | 116693 | 0 | 0
1212 | WSKP 410 RB | 140 | 1751-2000 | WSKP 410-190-1751-2000 RB | 115523p- | Конвектор с естественной конвекцией Möhlenhoff WSKP 410 RB, высота 140, длина 1751-2000, радиусное исполнение, теплопроизводительность 1806 Вт | 123737 | 0 | 0
1213 | WSKP 410 RB | 140 | 2001-2250 | WSKP 410-190-2001-2250 RB | 115523p- | Конвектор с естественной конвекцией Möhlenhoff WSKP 410 RB, высота 140, длина 2001-2250, радиусное исполнение, теплопроизводительность 2064 Вт | 132753 | 0 | 0
1214 | WSKP 410 RB | 140 | 2251-2500 | WSKP 410-190-2251-2500 RB | 115523p- | Конвектор с естественной конвекцией Möhlenhoff WSKP 410 RB, высота 140, длина 2251-2500, радиусное исполнение, теплопроизводительность 2322 Вт | 141558 | 0 | 0
1215 | WSKP 410 RB | 140 | 2501-2750 | WSKP 410-190-2501-2750 RB | 115523p- | Конвектор с естественной конвекцией Möhlenhoff WSKP 410 RB, высота 140, длина 2501-2750, радиусное исполнение, теплопроизводительность 2580 Вт | 149870 | 0 | 0
1216 | WSKP 410 RB | 140 | 2751-3000 | WSKP 410-190-2751-3000 RB | 115523p- | Конвектор с естественной конвекцией Möhlenhoff WSKP 410 RB, высота 140, длина 2751-3000, радиусное исполнение, теплопроизводительность 2838 Вт | 157828 | 0 | 0
1217 | WSKP 410 RB | 140 | 3001-3250 | WSKP 410-190-3001-3250 RB | 115523p- | Конвектор с естественной конвекцией Möhlenhoff WSKP 410 RB, высота 140, длина 3001-3250, радиусное исполнение, теплопроизводительность 3096 Вт | 166703 | 0 | 0
1218 | WSKP 410 RB | 140 | 3251-3500 | WSKP 410-190-3251-3500 RB | 115523p- | Конвектор с естественной конвекцией Möhlenhoff WSKP 410 RB, высота 140, длина 3251-3500, радиусное исполнение, теплопроизводительность 3354 Вт | 175296 | 0 | 0
1219 | WSKP 410 RB | 140 | 3501-3750 | WSKP 410-190-3501-3750 RB | 115523p- | Конвектор с естественной конвекцией Möhlenhoff WSKP 410 RB, высота 140, длина 3501-3750, радиусное исполнение, теплопроизводительность 3612 Вт | 182340 | 0 | 0
1220 | WSKP 410 RB | 140 | 3751-4000 | WSKP 410-190-3751-4000 RB | 115523p- | Конвектор с естественной конвекцией Möhlenhoff WSKP 410 RB, высота 140, длина 3751-4000, радиусное исполнение, теплопроизводительность 3870 Вт | 189313 | 0 | 0
1221 | WSKP 410 RB | 140 | 4001-4250 | WSKP 410-190-4001-4250 RB | 115523p- | Конвектор с естественной конвекцией Möhlenhoff WSKP 410 RB, высота 140, длина 4001-4250, радиусное исполнение, теплопроизводительность 4128 Вт | 198047 | 0 | 0
1222 | WSKP 410 RB | 140 | 4251-4500 | WSKP 410-190-4251-4500 RB | 115523p- | Конвектор с естественной конвекцией Möhlenhoff WSKP 410 RB, высота 140, длина 4251-4500, радиусное исполнение, теплопроизводительность 4386 Вт | 206711 | 0 | 0
1223 | WSKP 410 RB | 140 | 4501-4750 | WSKP 410-190-4501-4750 RB | 115523p- | Конвектор с естественной конвекцией Möhlenhoff WSKP 410 RB, высота 140, длина 4501-4750, радиусное исполнение, теплопроизводительность 4644 Вт | 214178 | 0 | 0
1224 | WSKP 410 RB | 140 | 4751-5000 | WSKP 410-190-4751-5000 RB | 115523p- | Конвектор с естественной конвекцией Möhlenhoff WSKP 410 RB, высота 140, длина 4751-5000, радиусное исполнение, теплопроизводительность 4902 Вт | 221784 | 0 | 0
1225 | WLK 180 | 140 | 1000 | WLK 180-140-1000 | 128351 | Конвектор с естественной конвекцией с подачей приточного воздуха Möhlenhoff WLK 180, высота 140, длина 1000, теплопроизводительность 534 Вт | 30284 | 0 | 0
1226 | WLK 180 | 140 | 1250 | WLK 180-140-1250 | 128352 | Конвектор с естественной конвекцией с подачей приточного воздуха Möhlenhoff WLK 180, высота 140, длина 1250, теплопроизводительность 769 Вт | 34955 | 0 | 0
1227 | WLK 180 | 140 | 1500 | WLK 180-140-1500 | 128353 | Конвектор с естественной конвекцией с подачей приточного воздуха Möhlenhoff WLK 180, высота 140, длина 1500, теплопроизводительность 1004 Вт | 39548 | 0 | 0
1228 | WLK 180 | 140 | 1750 | WLK 180-140-1750 | 128354 | Конвектор с естественной конвекцией с подачей приточного воздуха Möhlenhoff WLK 180, высота 140, длина 1750, теплопроизводительность 1069 Вт | 43518 | 0 | 0
1229 | WLK 180 | 140 | 2000 | WLK 180-140-2000 | 128355 | Конвектор с естественной конвекцией с подачей приточного воздуха Möhlenhoff WLK 180, высота 140, длина 2000, теплопроизводительность 1303 Вт | 47489 | 0 | 0
1230 | WLK 180 | 140 | 2250 | WLK 180-140-2250 | 128356 | Конвектор с естественной конвекцией с подачей приточного воздуха Möhlenhoff WLK 180, высота 140, длина 2250, теплопроизводительность 1538 Вт | 52316 | 0 | 0
1231 | WLK 180 | 140 | 2500 | WLK 180-140-2500 | 128357 | Конвектор с естественной конвекцией с подачей приточного воздуха Möhlenhoff WLK 180, высота 140, длина 2500, теплопроизводительность 1773 Вт | 57064 | 0 | 0
1232 | WLK 180 | 140 | 2750 | WLK 180-140-2750 | 128358 | Конвектор с естественной конвекцией с подачей приточного воздуха Möhlenhoff WLK 180, высота 140, длина 2750, теплопроизводительность 2008 Вт | 61424 | 0 | 0
1233 | WLK 180 | 140 | 3000 | WLK 180-140-3000 | 128359 | Конвектор с естественной конвекцией с подачей приточного воздуха Möhlenhoff WLK 180, высота 140, длина 3000, теплопроизводительность 2073 Вт | 65862 | 0 | 0
1234 | WLK 180 | 140 | 3250 | WLK 180-140-3250 | 128360 | Конвектор с естественной конвекцией с подачей приточного воздуха Möhlenhoff WLK 180, высота 140, длина 3250, теплопроизводительность 2308 Вт | 71544 | 0 | 0
1235 | WLK 180 | 140 | 3500 | WLK 180-140-3500 | 128361 | Конвектор с естественной конвекцией с подачей приточного воздуха Möhlenhoff WLK 180, высота 140, длина 3500, теплопроизводительность 2542 Вт | 77150 | 0 | 0
1236 | WLK 180 | 140 | 3750 | WLK 180-140-3750 | 128362 | Конвектор с естественной конвекцией с подачей приточного воздуха Möhlenhoff WLK 180, высота 140, длина 3750, теплопроизводительность 2777 Вт | 81120 | 0 | 0
1237 | WLK 180 | 140 | 4000 | WLK 180-140-4000 | 128363 | Конвектор с естественной конвекцией с подачей приточного воздуха Möhlenhoff WLK 180, высота 140, длина 4000, теплопроизводительность 3012 Вт | 85169 | 0 | 0
1238 | WLK 180 | 140 | 4250 | WLK 180-140-4250 | 128364 | Конвектор с естественной конвекцией с подачей приточного воздуха Möhlenhoff WLK 180, высота 140, длина 4250, теплопроизводительность 3077 Вт | 89996 | 0 | 0
1239 | WLK 180 | 140 | 4500 | WLK 180-140-4500 | 128365 | Конвектор с естественной конвекцией с подачей приточного воздуха Möhlenhoff WLK 180, высота 140, длина 4500, теплопроизводительность 3312 Вт | 95056 | 0 | 0
1240 | WLK 180 | 140 | 4750 | WLK 180-140-4750 | 128366 | Конвектор с естественной конвекцией с подачей приточного воздуха Möhlenhoff WLK 180, высота 140, длина 4750, теплопроизводительность 3547 Вт | 99025 | 0 | 0
1241 | WLK 180 | 140 | 5000 | WLK 180-140-5000 | 128367 | Конвектор с естественной конвекцией с подачей приточного воздуха Möhlenhoff WLK 180, высота 140, длина 5000, теплопроизводительность 3781 Вт | 103386 | 0 | 0
1242 | WLK 180 | 190 | 1000 | WLK 180-190-1000 | 128275 | Конвектор с естественной конвекцией с подачей приточного воздуха Möhlenhoff WLK 180, высота 190, длина 1000, теплопроизводительность 519 Вт | 33320 | 0 | 0
1243 | WLK 180 | 190 | 1250 | WLK 180-190-1250 | 128276 | Конвектор с естественной конвекцией с подачей приточного воздуха Möhlenhoff WLK 180, высота 190, длина 1250, теплопроизводительность 741 Вт | 38380 | 0 | 0
1244 | WLK 180 | 190 | 1500 | WLK 180-190-1500 | 128277 | Конвектор с естественной конвекцией с подачей приточного воздуха Möhlenhoff WLK 180, высота 190, длина 1500, теплопроизводительность 964 Вт | 43829 | 0 | 0
1245 | WLK 180 | 190 | 1750 | WLK 180-190-1750 | 128278 | Конвектор с естественной конвекцией с подачей приточного воздуха Möhlenhoff WLK 180, высота 190, длина 1750, теплопроизводительность 1037 Вт | 48423 | 0 | 0
1246 | WLK 180 | 190 | 2000 | WLK 180-190-2000 | 128279 | Конвектор с естественной конвекцией с подачей приточного воздуха Möhlenhoff WLK 180, высота 190, длина 2000, теплопроизводительность 1260 Вт | 53094 | 0 | 0
1247 | WLK 180 | 190 | 2250 | WLK 180-190-2250 | 128280 | Конвектор с естественной конвекцией с подачей приточного воздуха Möhlenhoff WLK 180, высота 190, длина 2250, теплопроизводительность 1483 Вт | 58544 | 0 | 0
1248 | WLK 180 | 190 | 2500 | WLK 180-190-2500 | 128281 | Конвектор с естественной конвекцией с подачей приточного воздуха Möhlenhoff WLK 180, высота 190, длина 2500, теплопроизводительность 1706 Вт | 64071 | 0 | 0
1249 | WLK 180 | 190 | 2750 | WLK 180-190-2750 | 128282 | Конвектор с естественной конвекцией с подачей приточного воздуха Möhlenhoff WLK 180, высота 190, длина 2750, теплопроизводительность 1929 Вт | 69209 | 0 | 0
1250 | WLK 180 | 190 | 3000 | WLK 180-190-3000 | 128283 | Конвектор с естественной конвекцией с подачей приточного воздуха Möhlenhoff WLK 180, высота 190, длина 3000, теплопроизводительность 2001 Вт | 74347 | 0 | 0
1251 | WLK 180 | 190 | 3250 | WLK 180-190-3250 | 128284 | Конвектор с естественной конвекцией с подачей приточного воздуха Möhlenhoff WLK 180, высота 190, длина 3250, теплопроизводительность 2224 Вт | 80653 | 0 | 0
1252 | WLK 180 | 190 | 3500 | WLK 180-190-3500 | 128285 | Конвектор с естественной конвекцией с подачей приточного воздуха Möhlenhoff WLK 180, высота 190, длина 3500, теплопроизводительность 2447 Вт | 86804 | 0 | 0
1253 | WLK 180 | 190 | 3750 | WLK 180-190-3750 | 128286 | Конвектор с естественной конвекцией с подачей приточного воздуха Möhlenhoff WLK 180, высота 190, длина 3750, теплопроизводительность 2670 Вт | 91396 | 0 | 0
1254 | WLK 180 | 190 | 4000 | WLK 180-190-4000 | 128287 | Конвектор с естественной конвекцией с подачей приточного воздуха Möhlenhoff WLK 180, высота 190, длина 4000, теплопроизводительность 2893 Вт | 96068 | 0 | 0
1255 | WLK 180 | 190 | 4250 | WLK 180-190-4250 | 128288 | Конвектор с естественной конвекцией с подачей приточного воздуха Möhlenhoff WLK 180, высота 190, длина 4250, теплопроизводительность 2966 Вт | 101517 | 0 | 0
1256 | WLK 180 | 190 | 4500 | WLK 180-190-4500 | 128289 | Конвектор с естественной конвекцией с подачей приточного воздуха Möhlenhoff WLK 180, высота 190, длина 4500, теплопроизводительность 3189 Вт | 107355 | 0 | 0
1257 | WLK 180 | 190 | 4750 | WLK 180-190-4750 | 128290 | Конвектор с естественной конвекцией с подачей приточного воздуха Möhlenhoff WLK 180, высота 190, длина 4750, теплопроизводительность 3411 Вт | 111949 | 0 | 0
1258 | WLK 180 | 190 | 5000 | WLK 180-190-5000 | 128291 | Конвектор с естественной конвекцией с подачей приточного воздуха Möhlenhoff WLK 180, высота 190, длина 5000, теплопроизводительность 3634 Вт | 116854 | 0 | 0
1259 | WLK 180 | 140 | 500-999 | WLK 180-140-500-999 | 128368- | Конвектор с естественной конвекцией с подачей приточного воздуха Möhlenhoff WLK 180, высота 140, длина 500-999 | 30254 | 0 | 0
1260 | WLK 180 | 140 | 1001-1249 | WLK 180-140-1001-1249 | 128368- | Конвектор с естественной конвекцией с подачей приточного воздуха Möhlenhoff WLK 180, высота 140, длина 1001-1249, теплопроизводительность 534 Вт | 34927 | 0 | 0
1261 | WLK 180 | 140 | 1251-1499 | WLK 180-140-1251-1499 | 128368- | Конвектор с естественной конвекцией с подачей приточного воздуха Möhlenhoff WLK 180, высота 140, длина 1251-1499, теплопроизводительность 769 Вт | 39522 | 0 | 0
1262 | WLK 180 | 140 | 1501-1749 | WLK 180-140-1501-1749 | 128368- | Конвектор с естественной конвекцией с подачей приточного воздуха Möhlenhoff WLK 180, высота 140, длина 1501-1749, теплопроизводительность 1004 Вт | 43493 | 0 | 0
1263 | WLK 180 | 140 | 1751-1999 | WLK 180-140-1751-1999 | 128368- | Конвектор с естественной конвекцией с подачей приточного воздуха Möhlenhoff WLK 180, высота 140, длина 1751-1999, теплопроизводительность 1069 Вт | 47465 | 0 | 0
1264 | WLK 180 | 140 | 2001-2249 | WLK 180-140-2001-2249 | 128368- | Конвектор с естественной конвекцией с подачей приточного воздуха Möhlenhoff WLK 180, высота 140, длина 2001-2249, теплопроизводительность 1303 Вт | 52292 | 0 | 0
1265 | WLK 180 | 140 | 2251-2499 | WLK 180-140-2251-2499 | 128368- | Конвектор с естественной конвекцией с подачей приточного воздуха Möhlenhoff WLK 180, высота 140, длина 2251-2499, теплопроизводительность 1538 Вт | 57042 | 0 | 0
1266 | WLK 180 | 140 | 2501-2749 | WLK 180-140-2501-2749 | 128368- | Конвектор с естественной конвекцией с подачей приточного воздуха Möhlenhoff WLK 180, высота 140, длина 2501-2749, теплопроизводительность 1773 Вт | 61402 | 0 | 0
1267 | WLK 180 | 140 | 2751-2999 | WLK 180-140-2751-2999 | 128368- | Конвектор с естественной конвекцией с подачей приточного воздуха Möhlenhoff WLK 180, высота 140, длина 2751-2999, теплопроизводительность 2008 Вт | 65839 | 0 | 0
1268 | WLK 180 | 140 | 3001-3249 | WLK 180-140-3001-3249 | 128368- | Конвектор с естественной конвекцией с подачей приточного воздуха Möhlenhoff WLK 180, высота 140, длина 3001-3249, теплопроизводительность 2073 Вт | 71522 | 0 | 0
1269 | WLK 180 | 140 | 3251-3499 | WLK 180-140-3251-3499 | 128368- | Конвектор с естественной конвекцией с подачей приточного воздуха Möhlenhoff WLK 180, высота 140, длина 3251-3499, теплопроизводительность 2308 Вт | 77128 | 0 | 0
1270 | WLK 180 | 140 | 3501-3749 | WLK 180-140-3501-3749 | 128368- | Конвектор с естественной конвекцией с подачей приточного воздуха Möhlenhoff WLK 180, высота 140, длина 3501-3749, теплопроизводительность 2542 Вт | 81099 | 0 | 0
1271 | WLK 180 | 140 | 3751-3999 | WLK 180-140-3751-3999 | 128368- | Конвектор с естественной конвекцией с подачей приточного воздуха Möhlenhoff WLK 180, высота 140, длина 3751-3999, теплопроизводительность 2777 Вт | 85147 | 0 | 0
1272 | WLK 180 | 140 | 4001-4249 | WLK 180-140-4001-4249 | 128368- | Конвектор с естественной конвекцией с подачей приточного воздуха Möhlenhoff WLK 180, высота 140, длина 4001-4249, теплопроизводительность 3012 Вт | 89974 | 0 | 0
1273 | WLK 180 | 140 | 4251-4499 | WLK 180-140-4251-4499 | 128368- | Конвектор с естественной конвекцией с подачей приточного воздуха Möhlenhoff WLK 180, высота 140, длина 4251-4499, теплопроизводительность 3077 Вт | 95034 | 0 | 0
1274 | WLK 180 | 140 | 4501-4749 | WLK 180-140-4501-4749 | 128368- | Конвектор с естественной конвекцией с подачей приточного воздуха Möhlenhoff WLK 180, высота 140, длина 4501-4749, теплопроизводительность 3312 Вт | 99005 | 0 | 0
1275 | WLK 180 | 140 | 4751-4999 | WLK 180-140-4751-4999 | 128368- | Конвектор с естественной конвекцией с подачей приточного воздуха Möhlenhoff WLK 180, высота 140, длина 4751-4999, теплопроизводительность 3547 Вт | 103365 | 0 | 0
1276 | WLK 180 | 190 | 500-999 | WLK 180-190-500-999 | 128292- | Конвектор с естественной конвекцией с подачей приточного воздуха Möhlenhoff WLK 180, высота 190, длина 500-999 | 33287 | 0 | 0
1277 | WLK 180 | 190 | 1001-1249 | WLK 180-190-1001-1249 | 128292- | Конвектор с естественной конвекцией с подачей приточного воздуха Möhlenhoff WLK 180, высота 190, длина 1001-1249, теплопроизводительность 519 Вт | 38349 | 0 | 0
1278 | WLK 180 | 190 | 1251-1499 | WLK 180-190-1251-1499 | 128292- | Конвектор с естественной конвекцией с подачей приточного воздуха Möhlenhoff WLK 180, высота 190, длина 1251-1499, теплопроизводительность 741 Вт | 43800 | 0 | 0
1279 | WLK 180 | 190 | 1501-1749 | WLK 180-190-1501-1749 | 128292- | Конвектор с естественной конвекцией с подачей приточного воздуха Möhlenhoff WLK 180, высота 190, длина 1501-1749, теплопроизводительность 964 Вт | 48395 | 0 | 0
1280 | WLK 180 | 190 | 1751-1999 | WLK 180-190-1751-1999 | 128292- | Конвектор с естественной конвекцией с подачей приточного воздуха Möhlenhoff WLK 180, высота 190, длина 1751-1999, теплопроизводительность 1037 Вт | 53068 | 0 | 0
1281 | WLK 180 | 190 | 2001-2249 | WLK 180-190-2001-2249 | 128292- | Конвектор с естественной конвекцией с подачей приточного воздуха Möhlenhoff WLK 180, высота 190, длина 2001-2249, теплопроизводительность 1260 Вт | 58518 | 0 | 0
1282 | WLK 180 | 190 | 2251-2499 | WLK 180-190-2251-2499 | 128292- | Конвектор с естественной конвекцией с подачей приточного воздуха Möhlenhoff WLK 180, высота 190, длина 2251-2499, теплопроизводительность 1483 Вт | 64045 | 0 | 0
1283 | WLK 180 | 190 | 2501-2749 | WLK 180-190-2501-2749 | 128292- | Конвектор с естественной конвекцией с подачей приточного воздуха Möhlenhoff WLK 180, высота 190, длина 2501-2749, теплопроизводительность 1706 Вт | 69183 | 0 | 0
1284 | WLK 180 | 190 | 2751-2999 | WLK 180-190-2751-2999 | 128292- | Конвектор с естественной конвекцией с подачей приточного воздуха Möhlenhoff WLK 180, высота 190, длина 2751-2999, теплопроизводительность 1929 Вт | 74322 | 0 | 0
1285 | WLK 180 | 190 | 3001-3249 | WLK 180-190-3001-3249 | 128292- | Конвектор с естественной конвекцией с подачей приточного воздуха Möhlenhoff WLK 180, высота 190, длина 3001-3249, теплопроизводительность 2001 Вт | 80629 | 0 | 0
1286 | WLK 180 | 190 | 3251-3499 | WLK 180-190-3251-3499 | 128292- | Конвектор с естественной конвекцией с подачей приточного воздуха Möhlenhoff WLK 180, высота 190, длина 3251-3499, теплопроизводительность 2224 Вт | 86779 | 0 | 0
1287 | WLK 180 | 190 | 3501-3749 | WLK 180-190-3501-3749 | 128292- | Конвектор с естественной конвекцией с подачей приточного воздуха Möhlenhoff WLK 180, высота 190, длина 3501-3749, теплопроизводительность 2447 Вт | 91372 | 0 | 0
1288 | WLK 180 | 190 | 3751-3999 | WLK 180-190-3751-3999 | 128292- | Конвектор с естественной конвекцией с подачей приточного воздуха Möhlenhoff WLK 180, высота 190, длина 3751-3999, теплопроизводительность 2670 Вт | 96044 | 0 | 0
1289 | WLK 180 | 190 | 4001-4249 | WLK 180-190-4001-4249 | 128292- | Конвектор с естественной конвекцией с подачей приточного воздуха Möhlenhoff WLK 180, высота 190, длина 4001-4249, теплопроизводительность 2893 Вт | 101494 | 0 | 0
1290 | WLK 180 | 190 | 4251-4499 | WLK 180-190-4251-4499 | 128292- | Конвектор с естественной конвекцией с подачей приточного воздуха Möhlenhoff WLK 180, высота 190, длина 4251-4499, теплопроизводительность 2966 Вт | 107332 | 0 | 0
1291 | WLK 180 | 190 | 4501-4749 | WLK 180-190-4501-4749 | 128292- | Конвектор с естественной конвекцией с подачей приточного воздуха Möhlenhoff WLK 180, высота 190, длина 4501-4749, теплопроизводительность 3189 Вт | 111925 | 0 | 0
1292 | WLK 180 | 190 | 4751-4999 | WLK 180-190-4751-4999 | 128292- | Конвектор с естественной конвекцией с подачей приточного воздуха Möhlenhoff WLK 180, высота 190, длина 4751-4999, теплопроизводительность 3411 Вт | 116830 | 0 | 0
1293 | WLK 260 | 140 | 1000 | WLK 260-140-1000 | 128370 | Конвектор с естественной конвекцией с подачей приточного воздуха Möhlenhoff WLK 260, высота 140, длина 1000, теплопроизводительность 697 Вт | 33398 | 0 | 0
1294 | WLK 260 | 140 | 1250 | WLK 260-140-1250 | 128371 | Конвектор с естественной конвекцией с подачей приточного воздуха Möhlenhoff WLK 260, высота 140, длина 1250, теплопроизводительность 997 Вт | 38691 | 0 | 0
1295 | WLK 260 | 140 | 1500 | WLK 260-140-1500 | 128372 | Конвектор с естественной конвекцией с подачей приточного воздуха Möhlenhoff WLK 260, высота 140, длина 1500, теплопроизводительность 1297 Вт | 43752 | 0 | 0
1296 | WLK 260 | 140 | 1750 | WLK 260-140-1750 | 128373 | Конвектор с естественной конвекцией с подачей приточного воздуха Möhlenhoff WLK 260, высота 140, длина 1750, теплопроизводительность 1393 Вт | 48268 | 0 | 0
1297 | WLK 260 | 140 | 2000 | WLK 260-140-2000 | 128374 | Конвектор с естественной конвекцией с подачей приточного воздуха Möhlenhoff WLK 260, высота 140, длина 2000, теплопроизводительность 1693 Вт | 52627 | 0 | 0
1298 | WLK 260 | 140 | 2250 | WLK 260-140-2250 | 128375 | Конвектор с естественной конвекцией с подачей приточного воздуха Möhlenhoff WLK 260, высота 140, длина 2250, теплопроизводительность 1994 Вт | 58155 | 0 | 0
1299 | WLK 260 | 140 | 2500 | WLK 260-140-2500 | 128376 | Конвектор с естественной конвекцией с подачей приточного воздуха Möhlenhoff WLK 260, высота 140, длина 2500, теплопроизводительность 2294 Вт | 63604 | 0 | 0
1300 | WLK 260 | 140 | 2750 | WLK 260-140-2750 | 128377 | Конвектор с естественной конвекцией с подачей приточного воздуха Möhlenhoff WLK 260, высота 140, длина 2750, теплопроизводительность 2594 Вт | 68509 | 0 | 0
1301 | WLK 260 | 140 | 3000 | WLK 260-140-3000 | 128378 | Конвектор с естественной конвекцией с подачей приточного воздуха Möhlenhoff WLK 260, высота 140, длина 3000, теплопроизводительность 2690 Вт | 73491 | 0 | 0
1302 | WLK 260 | 140 | 3250 | WLK 260-140-3250 | 128379 | Конвектор с естественной конвекцией с подачей приточного воздуха Möhlenhoff WLK 260, высота 140, длина 3250, теплопроизводительность 2990 Вт | 79796 | 0 | 0
1303 | WLK 260 | 140 | 3500 | WLK 260-140-3500 | 128380 | Конвектор с естественной конвекцией с подачей приточного воздуха Möhlenhoff WLK 260, высота 140, длина 3500, теплопроизводительность 3291 Вт | 85947 | 0 | 0
1304 | WLK 260 | 140 | 3750 | WLK 260-140-3750 | 128381 | Конвектор с естественной конвекцией с подачей приточного воздуха Möhlenhoff WLK 260, высота 140, длина 3750, теплопроизводительность 3591 Вт | 90540 | 0 | 0
1305 | WLK 260 | 140 | 4000 | WLK 260-140-4000 | 128382 | Конвектор с естественной конвекцией с подачей приточного воздуха Möhlenhoff WLK 260, высота 140, длина 4000, теплопроизводительность 3891 Вт | 95211 | 0 | 0
1306 | WLK 260 | 140 | 4250 | WLK 260-140-4250 | 128383 | Конвектор с естественной конвекцией с подачей приточного воздуха Möhlenhoff WLK 260, высота 140, длина 4250, теплопроизводительность 3987 Вт | 100349 | 0 | 0
1307 | WLK 260 | 140 | 4500 | WLK 260-140-4500 | 128384 | Конвектор с естественной конвекцией с подачей приточного воздуха Möhlenhoff WLK 260, высота 140, длина 4500, теплопроизводительность 4287 Вт | 105721 | 0 | 0
1308 | WLK 260 | 140 | 4750 | WLK 260-140-4750 | 128385 | Конвектор с естественной конвекцией с подачей приточного воздуха Möhlenhoff WLK 260, высота 140, длина 4750, теплопроизводительность 4588 Вт | 110470 | 0 | 0
1309 | WLK 260 | 140 | 5000 | WLK 260-140-5000 | 128386 | Конвектор с естественной конвекцией с подачей приточного воздуха Möhlenhoff WLK 260, высота 140, длина 5000, теплопроизводительность 4888 Вт | 115141 | 0 | 0
1310 | WLK 260 | 190 | 1000 | WLK 260-190-1000 | 128294 | Конвектор с естественной конвекцией с подачей приточного воздуха Möhlenhoff WLK 260, высота 190, длина 1000, теплопроизводительность 674 Вт | 37369 | 0 | 0
1311 | WLK 260 | 190 | 1250 | WLK 260-190-1250 | 128295 | Конвектор с естественной конвекцией с подачей приточного воздуха Möhlenhoff WLK 260, высота 190, длина 1250, теплопроизводительность 953 Вт | 43051 | 0 | 0
1312 | WLK 260 | 190 | 1500 | WLK 260-190-1500 | 128296 | Конвектор с естественной конвекцией с подачей приточного воздуха Möhlenhoff WLK 260, высота 190, длина 1500, теплопроизводительность 1233 Вт | 48812 | 0 | 0
1313 | WLK 260 | 190 | 1750 | WLK 260-190-1750 | 128297 | Конвектор с естественной конвекцией с подачей приточного воздуха Möhlenhoff WLK 260, высота 190, длина 1750, теплопроизводительность 1348 Вт | 53794 | 0 | 0
1314 | WLK 260 | 190 | 2000 | WLK 260-190-2000 | 128298 | Конвектор с естественной конвекцией с подачей приточного воздуха Möhlenhoff WLK 260, высота 190, длина 2000, теплопроизводительность 1627 Вт | 59089 | 0 | 0
1315 | WLK 260 | 190 | 2250 | WLK 260-190-2250 | 128299 | Конвектор с естественной конвекцией с подачей приточного воздуха Möhlenhoff WLK 260, высота 190, длина 2250, теплопроизводительность 1907 Вт | 65239 | 0 | 0
1316 | WLK 260 | 190 | 2500 | WLK 260-190-2500 | 128300 | Конвектор с естественной конвекцией с подачей приточного воздуха Möhlenhoff WLK 260, высота 190, длина 2500, теплопроизводительность 2186 Вт | 71233 | 0 | 0
1317 | WLK 260 | 190 | 2750 | WLK 260-190-2750 | 128301 | Конвектор с естественной конвекцией с подачей приточного воздуха Möhlenhoff WLK 260, высота 190, длина 2750, теплопроизводительность 2465 Вт | 76839 | 0 | 0
1318 | WLK 260 | 190 | 3000 | WLK 260-190-3000 | 128302 | Конвектор с естественной конвекцией с подачей приточного воздуха Möhlenhoff WLK 260, высота 190, длина 3000, теплопроизводительность 2580 Вт | 82522 | 0 | 0
1319 | WLK 260 | 190 | 3250 | WLK 260-190-3250 | 128303 | Конвектор с естественной конвекцией с подачей приточного воздуха Möhlenhoff WLK 260, высота 190, длина 3250, теплопроизводительность 2860 Вт | 90540 | 0 | 0
1320 | WLK 260 | 190 | 3500 | WLK 260-190-3500 | 128304 | Конвектор с естественной конвекцией с подачей приточного воздуха Möhlenhoff WLK 260, высота 190, длина 3500, теплопроизводительность 3139 Вт | 98714 | 0 | 0
1321 | WLK 260 | 190 | 3750 | WLK 260-190-3750 | 128305 | Конвектор с естественной конвекцией с подачей приточного воздуха Möhlenhoff WLK 260, высота 190, длина 3750, теплопроизводительность 3419 Вт | 102607 | 0 | 0
1322 | WLK 260 | 190 | 4000 | WLK 260-190-4000 | 128306 | Конвектор с естественной конвекцией с подачей приточного воздуха Möhlenhoff WLK 260, высота 190, длина 4000, теплопроизводительность 3698 Вт | 106266 | 0 | 0
1323 | WLK 260 | 190 | 4250 | WLK 260-190-4250 | 128307 | Конвектор с естественной конвекцией с подачей приточного воздуха Möhlenhoff WLK 260, высота 190, длина 4250, теплопроизводительность 3813 Вт | 112493 | 0 | 0
1324 | WLK 260 | 190 | 4500 | WLK 260-190-4500 | 128308 | Конвектор с естественной конвекцией с подачей приточного воздуха Möhlenhoff WLK 260, высота 190, длина 4500, теплопроизводительность 4093 Вт | 118722 | 0 | 0
1325 | WLK 260 | 190 | 4750 | WLK 260-190-4750 | 128309 | Конвектор с естественной конвекцией с подачей приточного воздуха Möhlenhoff WLK 260, высота 190, длина 4750, теплопроизводительность 4372 Вт | 124328 | 0 | 0
1326 | WLK 260 | 190 | 5000 | WLK 260-190-5000 | 128310 | Конвектор с естественной конвекцией с подачей приточного воздуха Möhlenhoff WLK 260, высота 190, длина 5000, теплопроизводительность 4651 Вт | 129154 | 0 | 0
1327 | WLK 260 | 140 | 500-999 | WLK 260-140-500-999 | 128387- | Конвектор с естественной конвекцией с подачей приточного воздуха Möhlenhoff WLK 260, высота 140, длина 500-999 | 33365 | 0 | 0
1328 | WLK 260 | 140 | 1001-1249 | WLK 260-140-1001-1249 | 128387- | Конвектор с естественной конвекцией с подачей приточного воздуха Möhlenhoff WLK 260, высота 140, длина 1001-1249, теплопроизводительность 697 Вт | 38660 | 0 | 0
1329 | WLK 260 | 140 | 1251-1499 | WLK 260-140-1251-1499 | 128387- | Конвектор с естественной конвекцией с подачей приточного воздуха Möhlenhoff WLK 260, высота 140, длина 1251-1499, теплопроизводительность 997 Вт | 43723 | 0 | 0
1330 | WLK 260 | 140 | 1501-1749 | WLK 260-140-1501-1749 | 128387- | Конвектор с естественной конвекцией с подачей приточного воздуха Möhlenhoff WLK 260, высота 140, длина 1501-1749, теплопроизводительность 1297 Вт | 48240 | 0 | 0
1331 | WLK 260 | 140 | 1751-1999 | WLK 260-140-1751-1999 | 128387- | Конвектор с естественной конвекцией с подачей приточного воздуха Möhlenhoff WLK 260, высота 140, длина 1751-1999, теплопроизводительность 1393 Вт | 52600 | 0 | 0
1332 | WLK 260 | 140 | 2001-2249 | WLK 260-140-2001-2249 | 128387- | Конвектор с естественной конвекцией с подачей приточного воздуха Möhlenhoff WLK 260, высота 140, длина 2001-2249, теплопроизводительность 1693 Вт | 58129 | 0 | 0
1333 | WLK 260 | 140 | 2251-2499 | WLK 260-140-2251-2499 | 128387- | Конвектор с естественной конвекцией с подачей приточного воздуха Möhlenhoff WLK 260, высота 140, длина 2251-2499, теплопроизводительность 1994 Вт | 63578 | 0 | 0
1334 | WLK 260 | 140 | 2501-2749 | WLK 260-140-2501-2749 | 128387- | Конвектор с естественной конвекцией с подачей приточного воздуха Möhlenhoff WLK 260, высота 140, длина 2501-2749, теплопроизводительность 2294 Вт | 68484 | 0 | 0
1335 | WLK 260 | 140 | 2751-2999 | WLK 260-140-2751-2999 | 128387- | Конвектор с естественной конвекцией с подачей приточного воздуха Möhlenhoff WLK 260, высота 140, длина 2751-2999, теплопроизводительность 2594 Вт | 73466 | 0 | 0
1336 | WLK 260 | 140 | 3001-3249 | WLK 260-140-3001-3249 | 128387- | Конвектор с естественной конвекцией с подачей приточного воздуха Möhlenhoff WLK 260, высота 140, длина 3001-3249, теплопроизводительность 2690 Вт | 79772 | 0 | 0
1337 | WLK 260 | 140 | 3251-3499 | WLK 260-140-3251-3499 | 128387- | Конвектор с естественной конвекцией с подачей приточного воздуха Möhlenhoff WLK 260, высота 140, длина 3251-3499, теплопроизводительность 2990 Вт | 85922 | 0 | 0
1338 | WLK 260 | 140 | 3501-3749 | WLK 260-140-3501-3749 | 128387- | Конвектор с естественной конвекцией с подачей приточного воздуха Möhlenhoff WLK 260, высота 140, длина 3501-3749, теплопроизводительность 3291 Вт | 90516 | 0 | 0
1339 | WLK 260 | 140 | 3751-3999 | WLK 260-140-3751-3999 | 128387- | Конвектор с естественной конвекцией с подачей приточного воздуха Möhlenhoff WLK 260, высота 140, длина 3751-3999, теплопроизводительность 3591 Вт | 95187 | 0 | 0
1340 | WLK 260 | 140 | 4001-4249 | WLK 260-140-4001-4249 | 128387- | Конвектор с естественной конвекцией с подачей приточного воздуха Möhlenhoff WLK 260, высота 140, длина 4001-4249, теплопроизводительность 3891 Вт | 100325 | 0 | 0
1341 | WLK 260 | 140 | 4251-4499 | WLK 260-140-4251-4499 | 128387- | Конвектор с естественной конвекцией с подачей приточного воздуха Möhlenhoff WLK 260, высота 140, длина 4251-4499, теплопроизводительность 3987 Вт | 105698 | 0 | 0
1342 | WLK 260 | 140 | 4501-4749 | WLK 260-140-4501-4749 | 128387- | Конвектор с естественной конвекцией с подачей приточного воздуха Möhlenhoff WLK 260, высота 140, длина 4501-4749, теплопроизводительность 4287 Вт | 110446 | 0 | 0
1343 | WLK 260 | 140 | 4751-4999 | WLK 260-140-4751-4999 | 128387- | Конвектор с естественной конвекцией с подачей приточного воздуха Möhlenhoff WLK 260, высота 140, длина 4751-4999, теплопроизводительность 4588 Вт | 115117 | 0 | 0
1344 | WLK 260 | 190 | 500-999 | WLK 260-190-500-999 | 128311- | Конвектор с естественной конвекцией с подачей приточного воздуха Möhlenhoff WLK 260, высота 190, длина 500-999 | 37331 | 0 | 0
1345 | WLK 260 | 190 | 1001-1249 | WLK 260-190-1001-1249 | 128311- | Конвектор с естественной конвекцией с подачей приточного воздуха Möhlenhoff WLK 260, высота 190, длина 1001-1249, теплопроизводительность 674 Вт | 43017 | 0 | 0
1346 | WLK 260 | 190 | 1251-1499 | WLK 260-190-1251-1499 | 128311- | Конвектор с естественной конвекцией с подачей приточного воздуха Möhlenhoff WLK 260, высота 190, длина 1251-1499, теплопроизводительность 953 Вт | 48780 | 0 | 0
1347 | WLK 260 | 190 | 1501-1749 | WLK 260-190-1501-1749 | 128311- | Конвектор с естественной конвекцией с подачей приточного воздуха Möhlenhoff WLK 260, высота 190, длина 1501-1749, теплопроизводительность 1233 Вт | 53763 | 0 | 0
1348 | WLK 260 | 190 | 1751-1999 | WLK 260-190-1751-1999 | 128311- | Конвектор с естественной конвекцией с подачей приточного воздуха Möhlenhoff WLK 260, высота 190, длина 1751-1999, теплопроизводительность 1348 Вт | 59059 | 0 | 0
1349 | WLK 260 | 190 | 2001-2249 | WLK 260-190-2001-2249 | 128311- | Конвектор с естественной конвекцией с подачей приточного воздуха Möhlenhoff WLK 260, высота 190, длина 2001-2249, теплопроизводительность 1627 Вт | 65210 | 0 | 0
1350 | WLK 260 | 190 | 2251-2499 | WLK 260-190-2251-2499 | 128311- | Конвектор с естественной конвекцией с подачей приточного воздуха Möhlenhoff WLK 260, высота 190, длина 2251-2499, теплопроизводительность 1907 Вт | 71204 | 0 | 0
1351 | WLK 260 | 190 | 2501-2749 | WLK 260-190-2501-2749 | 128311- | Конвектор с естественной конвекцией с подачей приточного воздуха Möhlenhoff WLK 260, высота 190, длина 2501-2749, теплопроизводительность 2186 Вт | 76811 | 0 | 0
1352 | WLK 260 | 190 | 2751-2999 | WLK 260-190-2751-2999 | 128311- | Конвектор с естественной конвекцией с подачей приточного воздуха Möhlenhoff WLK 260, высота 190, длина 2751-2999, теплопроизводительность 2465 Вт | 82494 | 0 | 0
1353 | WLK 260 | 190 | 3001-3249 | WLK 260-190-3001-3249 | 128311- | Конвектор с естественной конвекцией с подачей приточного воздуха Möhlenhoff WLK 260, высота 190, длина 3001-3249, теплопроизводительность 2580 Вт | 90512 | 0 | 0
1354 | WLK 260 | 190 | 3251-3499 | WLK 260-190-3251-3499 | 128311- | Конвектор с естественной конвекцией с подачей приточного воздуха Möhlenhoff WLK 260, высота 190, длина 3251-3499, теплопроизводительность 2860 Вт | 98686 | 0 | 0
1355 | WLK 260 | 190 | 3501-3749 | WLK 260-190-3501-3749 | 128311- | Конвектор с естественной конвекцией с подачей приточного воздуха Möhlenhoff WLK 260, высота 190, длина 3501-3749, теплопроизводительность 3139 Вт | 102579 | 0 | 0
1356 | WLK 260 | 190 | 3751-3999 | WLK 260-190-3751-3999 | 128311- | Конвектор с естественной конвекцией с подачей приточного воздуха Möhlenhoff WLK 260, высота 190, длина 3751-3999, теплопроизводительность 3419 Вт | 106239 | 0 | 0
1357 | WLK 260 | 190 | 4001-4249 | WLK 260-190-4001-4249 | 128311- | Конвектор с естественной конвекцией с подачей приточного воздуха Möhlenhoff WLK 260, высота 190, длина 4001-4249, теплопроизводительность 3698 Вт | 112467 | 0 | 0
1358 | WLK 260 | 190 | 4251-4499 | WLK 260-190-4251-4499 | 128311- | Конвектор с естественной конвекцией с подачей приточного воздуха Möhlenhoff WLK 260, высота 190, длина 4251-4499, теплопроизводительность 3813 Вт | 118695 | 0 | 0
1359 | WLK 260 | 190 | 4501-4749 | WLK 260-190-4501-4749 | 128311- | Конвектор с естественной конвекцией с подачей приточного воздуха Möhlenhoff WLK 260, высота 190, длина 4501-4749, теплопроизводительность 4093 Вт | 124302 | 0 | 0
1360 | WLK 260 | 190 | 4751-4999 | WLK 260-190-4751-4999 | 128311- | Конвектор с естественной конвекцией с подачей приточного воздуха Möhlenhoff WLK 260, высота 190, длина 4751-4999, теплопроизводительность 4372 Вт | 129129 | 0 | 0
1361 | WLK 320 | 140 | 1000 | WLK 320-140-1000 | 128389 | Конвектор с естественной конвекцией с подачей приточного воздуха Möhlenhoff WLK 320, высота 140, длина 1000, теплопроизводительность 865 Вт | 39315 | 0 | 0
1362 | WLK 320 | 140 | 1250 | WLK 320-140-1250 | 128390 | Конвектор с естественной конвекцией с подачей приточного воздуха Möhlenhoff WLK 320, высота 140, длина 1250, теплопроизводительность 1232 Вт | 45231 | 0 | 0
1363 | WLK 320 | 140 | 1500 | WLK 320-140-1500 | 128391 | Конвектор с естественной конвекцией с подачей приточного воздуха Möhlenhoff WLK 320, высота 140, длина 1500, теплопроизводительность 1599 Вт | 51225 | 0 | 0
1364 | WLK 320 | 140 | 1750 | WLK 320-140-1750 | 128392 | Конвектор с естественной конвекцией с подачей приточного воздуха Möhlenhoff WLK 320, высота 140, длина 1750, теплопроизводительность 1730 Вт | 56441 | 0 | 0
1365 | WLK 320 | 140 | 2000 | WLK 320-140-2000 | 128393 | Конвектор с естественной конвекцией с подачей приточного воздуха Möhlenhoff WLK 320, высота 140, длина 2000, теплопроизводительность 2097 Вт | 61424 | 0 | 0
1366 | WLK 320 | 140 | 2250 | WLK 320-140-2250 | 128394 | Конвектор с естественной конвекцией с подачей приточного воздуха Möhlenhoff WLK 320, высота 140, длина 2250, теплопроизводительность 2464 Вт | 68041 | 0 | 0
1367 | WLK 320 | 140 | 2500 | WLK 320-140-2500 | 128395 | Конвектор с естественной конвекцией с подачей приточного воздуха Möhlenhoff WLK 320, высота 140, длина 2500, теплопроизводительность 2831 Вт | 74114 | 0 | 0
1368 | WLK 320 | 140 | 2750 | WLK 320-140-2750 | 128396 | Конвектор с естественной конвекцией с подачей приточного воздуха Möhlenhoff WLK 320, высота 140, длина 2750, теплопроизводительность 3198 Вт | 80031 | 0 | 0
1369 | WLK 320 | 140 | 3000 | WLK 320-140-3000 | 128397 | Конвектор с естественной конвекцией с подачей приточного воздуха Möhlenhoff WLK 320, высота 140, длина 3000, теплопроизводительность 3329 Вт | 85713 | 0 | 0
1370 | WLK 320 | 140 | 3250 | WLK 320-140-3250 | 128398 | Конвектор с естественной конвекцией с подачей приточного воздуха Möhlenhoff WLK 320, высота 140, длина 3250, теплопроизводительность 3696 Вт | 92487 | 0 | 0
1371 | WLK 320 | 140 | 3500 | WLK 320-140-3500 | 128399 | Конвектор с естественной конвекцией с подачей приточного воздуха Möhlenhoff WLK 320, высота 140, длина 3500, теплопроизводительность 4063 Вт | 98948 | 0 | 0
1372 | WLK 320 | 140 | 3750 | WLK 320-140-3750 | 128400 | Конвектор с естественной конвекцией с подачей приточного воздуха Möhlenhoff WLK 320, высота 140, длина 3750, теплопроизводительность 4429 Вт | 103930 | 0 | 0
1373 | WLK 320 | 140 | 4000 | WLK 320-140-4000 | 128401 | Конвектор с естественной конвекцией с подачей приточного воздуха Möhlenhoff WLK 320, высота 140, длина 4000, теплопроизводительность 4796 Вт | 108524 | 0 | 0
1374 | WLK 320 | 140 | 4250 | WLK 320-140-4250 | 128402 | Конвектор с естественной конвекцией с подачей приточного воздуха Möhlenhoff WLK 320, высота 140, длина 4250, теплопроизводительность 4928 Вт | 115608 | 0 | 0
1375 | WLK 320 | 140 | 4500 | WLK 320-140-4500 | 128403 | Конвектор с естественной конвекцией с подачей приточного воздуха Möhlenhoff WLK 320, высота 140, длина 4500, теплопроизводительность 5295 Вт | 122381 | 0 | 0
1376 | WLK 320 | 140 | 4750 | WLK 320-140-4750 | 128404 | Конвектор с естественной конвекцией с подачей приточного воздуха Möhlenhoff WLK 320, высота 140, длина 4750, теплопроизводительность 5661 Вт | 127753 | 0 | 0
1377 | WLK 320 | 140 | 5000 | WLK 320-140-5000 | 128405 | Конвектор с естественной конвекцией с подачей приточного воздуха Möhlenhoff WLK 320, высота 140, длина 5000, теплопроизводительность 6028 Вт | 133202 | 0 | 0
1378 | WLK 320 | 190 | 1000 | WLK 320-190-1000 | 128313 | Конвектор с естественной конвекцией с подачей приточного воздуха Möhlenhoff WLK 320, высота 190, длина 1000, теплопроизводительность 816 Вт | 44686 | 0 | 0
1379 | WLK 320 | 190 | 1250 | WLK 320-190-1250 | 128314 | Конвектор с естественной конвекцией с подачей приточного воздуха Möhlenhoff WLK 320, высота 190, длина 1250, теплопроизводительность 1149 Вт | 51148 | 0 | 0
1380 | WLK 320 | 190 | 1500 | WLK 320-190-1500 | 128315 | Конвектор с естественной конвекцией с подачей приточного воздуха Möhlenhoff WLK 320, высота 190, длина 1500, теплопроизводительность 1483 Вт | 57765 | 0 | 0
1381 | WLK 320 | 190 | 1750 | WLK 320-190-1750 | 128316 | Конвектор с естественной конвекцией с подачей приточного воздуха Möhlenhoff WLK 320, высота 190, длина 1750, теплопроизводительность 1631 Вт | 63682 | 0 | 0
1382 | WLK 320 | 190 | 2000 | WLK 320-190-2000 | 128317 | Конвектор с естественной конвекцией с подачей приточного воздуха Möhlenhoff WLK 320, высота 190, длина 2000, теплопроизводительность 1965 Вт | 72089 | 0 | 0
1383 | WLK 320 | 190 | 2250 | WLK 320-190-2250 | 128318 | Конвектор с естественной конвекцией с подачей приточного воздуха Möhlenhoff WLK 320, высота 190, длина 2250, теплопроизводительность 2298 Вт | 76527 | 0 | 0
1384 | WLK 320 | 190 | 2500 | WLK 320-190-2500 | 128319 | Конвектор с естественной конвекцией с подачей приточного воздуха Möhlenhoff WLK 320, высота 190, длина 2500, теплопроизводительность 2632 Вт | 83611 | 0 | 0
1385 | WLK 320 | 190 | 2750 | WLK 320-190-2750 | 128320 | Конвектор с естественной конвекцией с подачей приточного воздуха Möhlenhoff WLK 320, высота 190, длина 2750, теплопроизводительность 2966 Вт | 89996 | 0 | 0
1386 | WLK 320 | 190 | 3000 | WLK 320-190-3000 | 128321 | Конвектор с естественной конвекцией с подачей приточного воздуха Möhlenhoff WLK 320, высота 190, длина 3000, теплопроизводительность 3114 Вт | 96379 | 0 | 0
1387 | WLK 320 | 190 | 3250 | WLK 320-190-3250 | 128322 | Конвектор с естественной конвекцией с подачей приточного воздуха Möhlenhoff WLK 320, высота 190, длина 3250, теплопроизводительность 3448 Вт | 103775 | 0 | 0
1388 | WLK 320 | 190 | 3500 | WLK 320-190-3500 | 128323 | Конвектор с естественной конвекцией с подачей приточного воздуха Möhlenhoff WLK 320, высота 190, длина 3500, теплопроизводительность 3781 Вт | 110859 | 0 | 0
1389 | WLK 320 | 190 | 3750 | WLK 320-190-3750 | 128324 | Конвектор с естественной конвекцией с подачей приточного воздуха Möhlenhoff WLK 320, высота 190, длина 3750, теплопроизводительность 4115 Вт | 116464 | 0 | 0
1390 | WLK 320 | 190 | 4000 | WLK 320-190-4000 | 128325 | Конвектор с естественной конвекцией с подачей приточного воздуха Möhlenhoff WLK 320, высота 190, длина 4000, теплопроизводительность 4449 Вт | 122147 | 0 | 0
1391 | WLK 320 | 190 | 4250 | WLK 320-190-4250 | 128326 | Конвектор с естественной конвекцией с подачей приточного воздуха Möhlenhoff WLK 320, высота 190, длина 4250, теплопроизводительность 4597 Вт | 129466 | 0 | 0
1392 | WLK 320 | 190 | 4500 | WLK 320-190-4500 | 128327 | Конвектор с естественной конвекцией с подачей приточного воздуха Möhlenhoff WLK 320, высота 190, длина 4500, теплопроизводительность 4930 Вт | 136862 | 0 | 0
1393 | WLK 320 | 190 | 4750 | WLK 320-190-4750 | 128328 | Конвектор с естественной конвекцией с подачей приточного воздуха Möhlenhoff WLK 320, высота 190, длина 4750, теплопроизводительность 5264 Вт | 143089 | 0 | 0
1394 | WLK 320 | 190 | 5000 | WLK 320-190-5000 | 128329 | Конвектор с естественной конвекцией с подачей приточного воздуха Möhlenhoff WLK 320, высота 190, длина 5000, теплопроизводительность 5598 Вт | 149083 | 0 | 0
1395 | WLK 320 | 140 | 500-999 | WLK 320-140-500-999 | 128406- | Конвектор с естественной конвекцией с подачей приточного воздуха Möhlenhoff WLK 320, высота 140, длина 500-999 | 39275 | 0 | 0
1396 | WLK 320 | 140 | 1001-1249 | WLK 320-140-1001-1249 | 128406- | Конвектор с естественной конвекцией с подачей приточного воздуха Möhlenhoff WLK 320, высота 140, длина 1001-1249, теплопроизводительность 865 Вт | 45195 | 0 | 0
1397 | WLK 320 | 140 | 1251-1499 | WLK 320-140-1251-1499 | 128406- | Конвектор с естественной конвекцией с подачей приточного воздуха Möhlenhoff WLK 320, высота 140, длина 1251-1499, теплопроизводительность 1232 Вт | 51191 | 0 | 0
1398 | WLK 320 | 140 | 1501-1749 | WLK 320-140-1501-1749 | 128406- | Конвектор с естественной конвекцией с подачей приточного воздуха Möhlenhoff WLK 320, высота 140, длина 1501-1749, теплопроизводительность 1599 Вт | 56409 | 0 | 0
1399 | WLK 320 | 140 | 1751-1999 | WLK 320-140-1751-1999 | 128406- | Конвектор с естественной конвекцией с подачей приточного воздуха Möhlenhoff WLK 320, высота 140, длина 1751-1999, теплопроизводительность 1730 Вт | 61393 | 0 | 0
1400 | WLK 320 | 140 | 2001-2249 | WLK 320-140-2001-2249 | 128406- | Конвектор с естественной конвекцией с подачей приточного воздуха Möhlenhoff WLK 320, высота 140, длина 2001-2249, теплопроизводительность 2097 Вт | 68011 | 0 | 0
1401 | WLK 320 | 140 | 2251-2499 | WLK 320-140-2251-2499 | 128406- | Конвектор с естественной конвекцией с подачей приточного воздуха Möhlenhoff WLK 320, высота 140, длина 2251-2499, теплопроизводительность 2464 Вт | 74084 | 0 | 0
1402 | WLK 320 | 140 | 2501-2749 | WLK 320-140-2501-2749 | 128406- | Конвектор с естественной конвекцией с подачей приточного воздуха Möhlenhoff WLK 320, высота 140, длина 2501-2749, теплопроизводительность 2831 Вт | 80002 | 0 | 0
1403 | WLK 320 | 140 | 2751-2999 | WLK 320-140-2751-2999 | 128406- | Конвектор с естественной конвекцией с подачей приточного воздуха Möhlenhoff WLK 320, высота 140, длина 2751-2999, теплопроизводительность 3198 Вт | 85685 | 0 | 0
1404 | WLK 320 | 140 | 3001-3249 | WLK 320-140-3001-3249 | 128406- | Конвектор с естественной конвекцией с подачей приточного воздуха Möhlenhoff WLK 320, высота 140, длина 3001-3249, теплопроизводительность 3329 Вт | 92458 | 0 | 0
1405 | WLK 320 | 140 | 3251-3499 | WLK 320-140-3251-3499 | 128406- | Конвектор с естественной конвекцией с подачей приточного воздуха Möhlenhoff WLK 320, высота 140, длина 3251-3499, теплопроизводительность 3696 Вт | 98920 | 0 | 0
1406 | WLK 320 | 140 | 3501-3749 | WLK 320-140-3501-3749 | 128406- | Конвектор с естественной конвекцией с подачей приточного воздуха Möhlenhoff WLK 320, высота 140, длина 3501-3749, теплопроизводительность 4063 Вт | 103902 | 0 | 0
1407 | WLK 320 | 140 | 3751-3999 | WLK 320-140-3751-3999 | 128406- | Конвектор с естественной конвекцией с подачей приточного воздуха Möhlenhoff WLK 320, высота 140, длина 3751-3999, теплопроизводительность 4429 Вт | 108497 | 0 | 0
1408 | WLK 320 | 140 | 4001-4249 | WLK 320-140-4001-4249 | 128406- | Конвектор с естественной конвекцией с подачей приточного воздуха Möhlenhoff WLK 320, высота 140, длина 4001-4249, теплопроизводительность 4796 Вт | 115581 | 0 | 0
1409 | WLK 320 | 140 | 4251-4499 | WLK 320-140-4251-4499 | 128406- | Конвектор с естественной конвекцией с подачей приточного воздуха Möhlenhoff WLK 320, высота 140, длина 4251-4499, теплопроизводительность 4928 Вт | 122355 | 0 | 0
1410 | WLK 320 | 140 | 4501-4749 | WLK 320-140-4501-4749 | 128406- | Конвектор с естественной конвекцией с подачей приточного воздуха Möhlenhoff WLK 320, высота 140, длина 4501-4749, теплопроизводительность 5295 Вт | 127726 | 0 | 0
1411 | WLK 320 | 140 | 4751-4999 | WLK 320-140-4751-4999 | 128406- | Конвектор с естественной конвекцией с подачей приточного воздуха Möhlenhoff WLK 320, высота 140, длина 4751-4999, теплопроизводительность 5661 Вт | 133175 | 0 | 0
1412 | WLK 320 | 190 | 500-999 | WLK 320-190-500-999 | 128330- | Конвектор с естественной конвекцией с подачей приточного воздуха Möhlenhoff WLK 320, высота 190, длина 500-999 | 44641 | 0 | 0
1413 | WLK 320 | 190 | 1001-1249 | WLK 320-190-1001-1249 | 128330- | Конвектор с естественной конвекцией с подачей приточного воздуха Möhlenhoff WLK 320, высота 190, длина 1001-1249, теплопроизводительность 816 Вт | 51107 | 0 | 0
1414 | WLK 320 | 190 | 1251-1499 | WLK 320-190-1251-1499 | 128330- | Конвектор с естественной конвекцией с подачей приточного воздуха Möhlenhoff WLK 320, высота 190, длина 1251-1499, теплопроизводительность 1149 Вт | 57727 | 0 | 0
1415 | WLK 320 | 190 | 1501-1749 | WLK 320-190-1501-1749 | 128330- | Конвектор с естественной конвекцией с подачей приточного воздуха Möhlenhoff WLK 320, высота 190, длина 1501-1749, теплопроизводительность 1483 Вт | 63646 | 0 | 0
1416 | WLK 320 | 190 | 1751-1999 | WLK 320-190-1751-1999 | 128330- | Конвектор с естественной конвекцией с подачей приточного воздуха Möhlenhoff WLK 320, высота 190, длина 1751-1999, теплопроизводительность 1631 Вт | 72053 | 0 | 0
1417 | WLK 320 | 190 | 2001-2249 | WLK 320-190-2001-2249 | 128330- | Конвектор с естественной конвекцией с подачей приточного воздуха Möhlenhoff WLK 320, высота 190, длина 2001-2249, теплопроизводительность 1965 Вт | 76493 | 0 | 0
1418 | WLK 320 | 190 | 2251-2499 | WLK 320-190-2251-2499 | 128330- | Конвектор с естественной конвекцией с подачей приточного воздуха Möhlenhoff WLK 320, высота 190, длина 2251-2499, теплопроизводительность 2298 Вт | 83578 | 0 | 0
1419 | WLK 320 | 190 | 2501-2749 | WLK 320-190-2501-2749 | 128330- | Конвектор с естественной конвекцией с подачей приточного воздуха Möhlenhoff WLK 320, высота 190, длина 2501-2749, теплопроизводительность 2632 Вт | 89962 | 0 | 0
1420 | WLK 320 | 190 | 2751-2999 | WLK 320-190-2751-2999 | 128330- | Конвектор с естественной конвекцией с подачей приточного воздуха Möhlenhoff WLK 320, высота 190, длина 2751-2999, теплопроизводительность 2966 Вт | 96347 | 0 | 0
1421 | WLK 320 | 190 | 3001-3249 | WLK 320-190-3001-3249 | 128330- | Конвектор с естественной конвекцией с подачей приточного воздуха Möhlenhoff WLK 320, высота 190, длина 3001-3249, теплопроизводительность 3114 Вт | 103743 | 0 | 0
1422 | WLK 320 | 190 | 3251-3499 | WLK 320-190-3251-3499 | 128330- | Конвектор с естественной конвекцией с подачей приточного воздуха Möhlenhoff WLK 320, высота 190, длина 3251-3499, теплопроизводительность 3448 Вт | 110827 | 0 | 0
1423 | WLK 320 | 190 | 3501-3749 | WLK 320-190-3501-3749 | 128330- | Конвектор с естественной конвекцией с подачей приточного воздуха Möhlenhoff WLK 320, высота 190, длина 3501-3749, теплопроизводительность 3781 Вт | 116433 | 0 | 0
1424 | WLK 320 | 190 | 3751-3999 | WLK 320-190-3751-3999 | 128330- | Конвектор с естественной конвекцией с подачей приточного воздуха Möhlenhoff WLK 320, высота 190, длина 3751-3999, теплопроизводительность 4115 Вт | 122116 | 0 | 0
1425 | WLK 320 | 190 | 4001-4249 | WLK 320-190-4001-4249 | 128330- | Конвектор с естественной конвекцией с подачей приточного воздуха Möhlenhoff WLK 320, высота 190, длина 4001-4249, теплопроизводительность 4449 Вт | 129436 | 0 | 0
1426 | WLK 320 | 190 | 4251-4499 | WLK 320-190-4251-4499 | 128330- | Конвектор с естественной конвекцией с подачей приточного воздуха Möhlenhoff WLK 320, высота 190, длина 4251-4499, теплопроизводительность 4597 Вт | 136832 | 0 | 0
1427 | WLK 320 | 190 | 4501-4749 | WLK 320-190-4501-4749 | 128330- | Конвектор с естественной конвекцией с подачей приточного воздуха Möhlenhoff WLK 320, высота 190, длина 4501-4749, теплопроизводительность 4930 Вт | 143059 | 0 | 0
1428 | WLK 320 | 190 | 4751-4999 | WLK 320-190-4751-4999 | 128330- | Конвектор с естественной конвекцией с подачей приточного воздуха Möhlenhoff WLK 320, высота 190, длина 4751-4999, теплопроизводительность 5264 Вт | 149053 | 0 | 0
1429 | WLK 410 | 140 | 1000 | WLK 410-140-1000 | 128408 | Конвектор с естественной конвекцией с подачей приточного воздуха Möhlenhoff WLK 410, высота 140, длина 1000, теплопроизводительность 1089 Вт | 48967 | 0 | 0
1430 | WLK 410 | 140 | 1250 | WLK 410-140-1250 | 128409 | Конвектор с естественной конвекцией с подачей приточного воздуха Möhlenhoff WLK 410, высота 140, длина 1250, теплопроизводительность 1552 Вт | 57064 | 0 | 0
1431 | WLK 410 | 140 | 1500 | WLK 410-140-1500 | 128410 | Конвектор с естественной конвекцией с подачей приточного воздуха Möhlenhoff WLK 410, высота 140, длина 1500, теплопроизводительность 2015 Вт | 65005 | 0 | 0
1432 | WLK 410 | 140 | 1750 | WLK 410-140-1750 | 128411 | Конвектор с естественной конвекцией с подачей приточного воздуха Möhlenhoff WLK 410, высота 140, длина 1750, теплопроизводительность 2179 Вт | 71466 | 0 | 0
1433 | WLK 410 | 140 | 2000 | WLK 410-140-2000 | 128412 | Конвектор с естественной конвекцией с подачей приточного воздуха Möhlenhoff WLK 410, высота 140, длина 2000, теплопроизводительность 2642 Вт | 78006 | 0 | 0
1434 | WLK 410 | 140 | 2250 | WLK 410-140-2250 | 128413 | Конвектор с естественной конвекцией с подачей приточного воздуха Möhlenhoff WLK 410, высота 140, длина 2250, теплопроизводительность 3104 Вт | 86726 | 0 | 0
1435 | WLK 410 | 140 | 2500 | WLK 410-140-2500 | 128414 | Конвектор с естественной конвекцией с подачей приточного воздуха Möhlenhoff WLK 410, высота 140, длина 2500, теплопроизводительность 3567 Вт | 95912 | 0 | 0
1436 | WLK 410 | 140 | 2750 | WLK 410-140-2750 | 128415 | Конвектор с естественной конвекцией с подачей приточного воздуха Möhlenhoff WLK 410, высота 140, длина 2750, теплопроизводительность 4030 Вт | 103152 | 0 | 0
1437 | WLK 410 | 140 | 3000 | WLK 410-140-3000 | 128416 | Конвектор с естественной конвекцией с подачей приточного воздуха Möhlenhoff WLK 410, высота 140, длина 3000, теплопроизводительность 4194 Вт | 110781 | 0 | 0
1438 | WLK 410 | 140 | 3250 | WLK 410-140-3250 | 128417 | Конвектор с естественной конвекцией с подачей приточного воздуха Möhlenhoff WLK 410, высота 140, длина 3250, теплопроизводительность 4657 Вт | 119266 | 0 | 0
1439 | WLK 410 | 140 | 3500 | WLK 410-140-3500 | 128418 | Конвектор с естественной конвекцией с подачей приточного воздуха Möhlenhoff WLK 410, высота 140, длина 3500, теплопроизводительность 5119 Вт | 127831 | 0 | 0
1440 | WLK 410 | 140 | 3750 | WLK 410-140-3750 | 128419 | Конвектор с естественной конвекцией с подачей приточного воздуха Möhlenhoff WLK 410, высота 140, длина 3750, теплопроизводительность 5582 Вт | 134526 | 0 | 0
1441 | WLK 410 | 140 | 4000 | WLK 410-140-4000 | 128420 | Конвектор с естественной конвекцией с подачей приточного воздуха Möhlenhoff WLK 410, высота 140, длина 4000, теплопроизводительность 6045 Вт | 140987 | 0 | 0
1442 | WLK 410 | 140 | 4250 | WLK 410-140-4250 | 128421 | Конвектор с естественной конвекцией с подачей приточного воздуха Möhlenhoff WLK 410, высота 140, длина 4250, теплопроизводительность 6209 Вт | 149317 | 0 | 0
1443 | WLK 410 | 140 | 4500 | WLK 410-140-4500 | 128422 | Конвектор с естественной конвекцией с подачей приточного воздуха Möhlenhoff WLK 410, высота 140, длина 4500, теплопроизводительность 6672 Вт | 157803 | 0 | 0
1444 | WLK 410 | 140 | 4750 | WLK 410-140-4750 | 128423 | Конвектор с естественной конвекцией с подачей приточного воздуха Möhlenhoff WLK 410, высота 140, длина 4750, теплопроизводительность 7134 Вт | 165121 | 0 | 0
1445 | WLK 410 | 140 | 5000 | WLK 410-140-5000 | 128424 | Конвектор с естественной конвекцией с подачей приточного воздуха Möhlenhoff WLK 410, высота 140, длина 5000, теплопроизводительность 7597 Вт | 172205 | 0 | 0
1446 | WLK 410 | 190 | 1000 | WLK 410-190-1000 | 128332 | Конвектор с естественной конвекцией с подачей приточного воздуха Möhlenhoff WLK 410, высота 190, длина 1000, теплопроизводительность 1038 Вт | 51693 | 0 | 0
1447 | WLK 410 | 190 | 1250 | WLK 410-190-1250 | 128333 | Конвектор с естественной конвекцией с подачей приточного воздуха Möhlenhoff WLK 410, высота 190, длина 1250, теплопроизводительность 1467 Вт | 60256 | 0 | 0
1448 | WLK 410 | 190 | 1500 | WLK 410-190-1500 | 128334 | Конвектор с естественной конвекцией с подачей приточного воздуха Möhlenhoff WLK 410, высота 190, длина 1500, теплопроизводительность 1896 Вт | 68664 | 0 | 0
1449 | WLK 410 | 190 | 1750 | WLK 410-190-1750 | 128335 | Конвектор с естественной конвекцией с подачей приточного воздуха Möhlenhoff WLK 410, высота 190, длина 1750, теплопроизводительность 2076 Вт | 75982 | 0 | 0
1450 | WLK 410 | 190 | 2000 | WLK 410-190-2000 | 128336 | Конвектор с естественной конвекцией с подачей приточного воздуха Möhlenhoff WLK 410, высота 190, длина 2000, теплопроизводительность 2505 Вт | 83144 | 0 | 0
1451 | WLK 410 | 190 | 2250 | WLK 410-190-2250 | 128337 | Конвектор с естественной конвекцией с подачей приточного воздуха Möhlenhoff WLK 410, высота 190, длина 2250, теплопроизводительность 2934 Вт | 92642 | 0 | 0
1452 | WLK 410 | 190 | 2500 | WLK 410-190-2500 | 128338 | Конвектор с естественной конвекцией с подачей приточного воздуха Möhlenhoff WLK 410, высота 190, длина 2500, теплопроизводительность 3362 Вт | 101751 | 0 | 0
1453 | WLK 410 | 190 | 2750 | WLK 410-190-2750 | 128339 | Конвектор с естественной конвекцией с подачей приточного воздуха Möhlenhoff WLK 410, высота 190, длина 2750, теплопроизводительность 3791 Вт | 110314 | 0 | 0
1454 | WLK 410 | 190 | 3000 | WLK 410-190-3000 | 128340 | Конвектор с естественной конвекцией с подачей приточного воздуха Möhlenhoff WLK 410, высота 190, длина 3000, теплопроизводительность 3971 Вт | 118722 | 0 | 0
1455 | WLK 410 | 190 | 3250 | WLK 410-190-3250 | 128341 | Конвектор с естественной конвекцией с подачей приточного воздуха Möhlenhoff WLK 410, высота 190, длина 3250, теплопроизводительность 4400 Вт | 127831 | 0 | 0
1456 | WLK 410 | 190 | 3500 | WLK 410-190-3500 | 128342 | Конвектор с естественной конвекцией с подачей приточного воздуха Möhlenhoff WLK 410, высота 190, длина 3500, теплопроизводительность 4829 Вт | 136783 | 0 | 0
1457 | WLK 410 | 190 | 3750 | WLK 410-190-3750 | 128343 | Конвектор с естественной конвекцией с подачей приточного воздуха Möhlenhoff WLK 410, высота 190, длина 3750, теплопроизводительность 5258 Вт | 144101 | 0 | 0
1458 | WLK 410 | 190 | 4000 | WLK 410-190-4000 | 128344 | Конвектор с естественной конвекцией с подачей приточного воздуха Möhlenhoff WLK 410, высота 190, длина 4000, теплопроизводительность 5687 Вт | 151264 | 0 | 0
1459 | WLK 410 | 190 | 4250 | WLK 410-190-4250 | 128345 | Конвектор с естественной конвекцией с подачей приточного воздуха Möhlenhoff WLK 410, высота 190, длина 4250, теплопроизводительность 5867 Вт | 160528 | 0 | 0
1460 | WLK 410 | 190 | 4500 | WLK 410-190-4500 | 128346 | Конвектор с естественной конвекцией с подачей приточного воздуха Möhlenhoff WLK 410, высота 190, длина 4500, теплопроизводительность 6296 Вт | 169402 | 0 | 0
1461 | WLK 410 | 190 | 4750 | WLK 410-190-4750 | 128347 | Конвектор с естественной конвекцией с подачей приточного воздуха Möhlenhoff WLK 410, высота 190, длина 4750, теплопроизводительность 6725 Вт | 177188 | 0 | 0
1462 | WLK 410 | 190 | 5000 | WLK 410-190-5000 | 128348 | Конвектор с естественной конвекцией с подачей приточного воздуха Möhlenhoff WLK 410, высота 190, длина 5000, теплопроизводительность 7153 Вт | 185128 | 0 | 0
1463 | WLK 410 | 140 | 500-999 | WLK 410-140-500-999 | 128425- | Конвектор с естественной конвекцией с подачей приточного воздуха Möhlenhoff WLK 410, высота 140, длина 500-999 | 48918 | 0 | 0
1464 | WLK 410 | 140 | 1001-1249 | WLK 410-140-1001-1249 | 128425- | Конвектор с естественной конвекцией с подачей приточного воздуха Möhlenhoff WLK 410, высота 140, длина 1001-1249, теплопроизводительность 1089 Вт | 57018 | 0 | 0
1465 | WLK 410 | 140 | 1251-1499 | WLK 410-140-1251-1499 | 128425- | Конвектор с естественной конвекцией с подачей приточного воздуха Möhlenhoff WLK 410, высота 140, длина 1251-1499, теплопроизводительность 1552 Вт | 64961 | 0 | 0
1466 | WLK 410 | 140 | 1501-1749 | WLK 410-140-1501-1749 | 128425- | Конвектор с естественной конвекцией с подачей приточного воздуха Möhlenhoff WLK 410, высота 140, длина 1501-1749, теплопроизводительность 2015 Вт | 71426 | 0 | 0
1467 | WLK 410 | 140 | 1751-1999 | WLK 410-140-1751-1999 | 128425- | Конвектор с естественной конвекцией с подачей приточного воздуха Möhlenhoff WLK 410, высота 140, длина 1751-1999, теплопроизводительность 2179 Вт | 77968 | 0 | 0
1468 | WLK 410 | 140 | 2001-2249 | WLK 410-140-2001-2249 | 128425- | Конвектор с естественной конвекцией с подачей приточного воздуха Möhlenhoff WLK 410, высота 140, длина 2001-2249, теплопроизводительность 2642 Вт | 86687 | 0 | 0
1469 | WLK 410 | 140 | 2251-2499 | WLK 410-140-2251-2499 | 128425- | Конвектор с естественной конвекцией с подачей приточного воздуха Möhlenhoff WLK 410, высота 140, длина 2251-2499, теплопроизводительность 3104 Вт | 95873 | 0 | 0
1470 | WLK 410 | 140 | 2501-2749 | WLK 410-140-2501-2749 | 128425- | Конвектор с естественной конвекцией с подачей приточного воздуха Möhlenhoff WLK 410, высота 140, длина 2501-2749, теплопроизводительность 3567 Вт | 103115 | 0 | 0
1471 | WLK 410 | 140 | 2751-2999 | WLK 410-140-2751-2999 | 128425- | Конвектор с естественной конвекцией с подачей приточного воздуха Möhlenhoff WLK 410, высота 140, длина 2751-2999, теплопроизводительность 4030 Вт | 110744 | 0 | 0
1472 | WLK 410 | 140 | 3001-3249 | WLK 410-140-3001-3249 | 128425- | Конвектор с естественной конвекцией с подачей приточного воздуха Möhlenhoff WLK 410, высота 140, длина 3001-3249, теплопроизводительность 4194 Вт | 119230 | 0 | 0
1473 | WLK 410 | 140 | 3251-3499 | WLK 410-140-3251-3499 | 128425- | Конвектор с естественной конвекцией с подачей приточного воздуха Möhlenhoff WLK 410, высота 140, длина 3251-3499, теплопроизводительность 4657 Вт | 127794 | 0 | 0
1474 | WLK 410 | 140 | 3501-3749 | WLK 410-140-3501-3749 | 128425- | Конвектор с естественной конвекцией с подачей приточного воздуха Möhlenhoff WLK 410, высота 140, длина 3501-3749, теплопроизводительность 5119 Вт | 134489 | 0 | 0
1475 | WLK 410 | 140 | 3751-3999 | WLK 410-140-3751-3999 | 128425- | Конвектор с естественной конвекцией с подачей приточного воздуха Möhlenhoff WLK 410, высота 140, длина 3751-3999, теплопроизводительность 5582 Вт | 140952 | 0 | 0
1476 | WLK 410 | 140 | 4001-4249 | WLK 410-140-4001-4249 | 128425- | Конвектор с естественной конвекцией с подачей приточного воздуха Möhlenhoff WLK 410, высота 140, длина 4001-4249, теплопроизводительность 6045 Вт | 149282 | 0 | 0
1477 | WLK 410 | 140 | 4251-4499 | WLK 410-140-4251-4499 | 128425- | Конвектор с естественной конвекцией с подачей приточного воздуха Möhlenhoff WLK 410, высота 140, длина 4251-4499, теплопроизводительность 6209 Вт | 157767 | 0 | 0
1478 | WLK 410 | 140 | 4501-4749 | WLK 410-140-4501-4749 | 128425- | Конвектор с естественной конвекцией с подачей приточного воздуха Möhlenhoff WLK 410, высота 140, длина 4501-4749, теплопроизводительность 6672 Вт | 165087 | 0 | 0
1479 | WLK 410 | 140 | 4751-4999 | WLK 410-140-4751-4999 | 128425- | Конвектор с естественной конвекцией с подачей приточного воздуха Möhlenhoff WLK 410, высота 140, длина 4751-4999, теплопроизводительность 7134 Вт | 172170 | 0 | 0
1480 | WLK 410 | 190 | 500-999 | WLK 410-190-500-999 | 128349- | Конвектор с естественной конвекцией с подачей приточного воздуха Möhlenhoff WLK 410, высота 190, длина 500-999 | 51641 | 0 | 0
1481 | WLK 410 | 190 | 1001-1249 | WLK 410-190-1001-1249 | 128349- | Конвектор с естественной конвекцией с подачей приточного воздуха Möhlenhoff WLK 410, высота 190, длина 1001-1249, теплопроизводительность 1038 Вт | 60208 | 0 | 0
1482 | WLK 410 | 190 | 1251-1499 | WLK 410-190-1251-1499 | 128349- | Конвектор с естественной конвекцией с подачей приточного воздуха Möhlenhoff WLK 410, высота 190, длина 1251-1499, теплопроизводительность 1467 Вт | 68618 | 0 | 0
1483 | WLK 410 | 190 | 1501-1749 | WLK 410-190-1501-1749 | 128349- | Конвектор с естественной конвекцией с подачей приточного воздуха Möhlenhoff WLK 410, высота 190, длина 1501-1749, теплопроизводительность 1896 Вт | 75938 | 0 | 0
1484 | WLK 410 | 190 | 1751-1999 | WLK 410-190-1751-1999 | 128349- | Конвектор с естественной конвекцией с подачей приточного воздуха Möhlenhoff WLK 410, высота 190, длина 1751-1999, теплопроизводительность 2076 Вт | 83103 | 0 | 0
1485 | WLK 410 | 190 | 2001-2249 | WLK 410-190-2001-2249 | 128349- | Конвектор с естественной конвекцией с подачей приточного воздуха Möhlenhoff WLK 410, высота 190, длина 2001-2249, теплопроизводительность 2505 Вт | 92601 | 0 | 0
1486 | WLK 410 | 190 | 2251-2499 | WLK 410-190-2251-2499 | 128349- | Конвектор с естественной конвекцией с подачей приточного воздуха Möhlenhoff WLK 410, высота 190, длина 2251-2499, теплопроизводительность 2934 Вт | 101710 | 0 | 0
1487 | WLK 410 | 190 | 2501-2749 | WLK 410-190-2501-2749 | 128349- | Конвектор с естественной конвекцией с подачей приточного воздуха Möhlenhoff WLK 410, высота 190, длина 2501-2749, теплопроизводительность 3362 Вт | 110274 | 0 | 0
1488 | WLK 410 | 190 | 2751-2999 | WLK 410-190-2751-2999 | 128349- | Конвектор с естественной конвекцией с подачей приточного воздуха Möhlenhoff WLK 410, высота 190, длина 2751-2999, теплопроизводительность 3791 Вт | 118682 | 0 | 0
1489 | WLK 410 | 190 | 3001-3249 | WLK 410-190-3001-3249 | 128349- | Конвектор с естественной конвекцией с подачей приточного воздуха Möhlenhoff WLK 410, высота 190, длина 3001-3249, теплопроизводительность 3971 Вт | 127791 | 0 | 0
1490 | WLK 410 | 190 | 3251-3499 | WLK 410-190-3251-3499 | 128349- | Конвектор с естественной конвекцией с подачей приточного воздуха Möhlenhoff WLK 410, высота 190, длина 3251-3499, теплопроизводительность 4400 Вт | 136744 | 0 | 0
1491 | WLK 410 | 190 | 3501-3749 | WLK 410-190-3501-3749 | 128349- | Конвектор с естественной конвекцией с подачей приточного воздуха Möhlenhoff WLK 410, высота 190, длина 3501-3749, теплопроизводительность 4829 Вт | 144063 | 0 | 0
1492 | WLK 410 | 190 | 3751-3999 | WLK 410-190-3751-3999 | 128349- | Конвектор с естественной конвекцией с подачей приточного воздуха Möhlenhoff WLK 410, высота 190, длина 3751-3999, теплопроизводительность 5258 Вт | 151226 | 0 | 0
1493 | WLK 410 | 190 | 4001-4249 | WLK 410-190-4001-4249 | 128349- | Конвектор с естественной конвекцией с подачей приточного воздуха Möhlenhoff WLK 410, высота 190, длина 4001-4249, теплопроизводительность 5687 Вт | 160490 | 0 | 0
1494 | WLK 410 | 190 | 4251-4499 | WLK 410-190-4251-4499 | 128349- | Конвектор с естественной конвекцией с подачей приточного воздуха Möhlenhoff WLK 410, высота 190, длина 4251-4499, теплопроизводительность 5867 Вт | 169365 | 0 | 0
1495 | WLK 410 | 190 | 4501-4749 | WLK 410-190-4501-4749 | 128349- | Конвектор с естественной конвекцией с подачей приточного воздуха Möhlenhoff WLK 410, высота 190, длина 4501-4749, теплопроизводительность 6296 Вт | 177150 | 0 | 0
1496 | WLK 410 | 190 | 4751-4999 | WLK 410-190-4751-4999 | 128349- | Конвектор с естественной конвекцией с подачей приточного воздуха Möhlenhoff WLK 410, высота 190, длина 4751-4999, теплопроизводительность 6725 Вт | 185091 | 0 | 0
1497 | WLKP 180 | 140 | 1000 | WLKP 180-140-1000 | 128351p | Конвектор с естественной конвекцией с подачей приточного воздуха Möhlenhoff WLKP 180, высота 140, длина 1000, теплопроизводительность 935 Вт | 33008 | 0 | 0
1498 | WLKP 180 | 140 | 1250 | WLKP 180-140-1250 | 128352p | Конвектор с естественной конвекцией с подачей приточного воздуха Möhlenhoff WLKP 180, высота 140, длина 1250, теплопроизводительность 1357 Вт | 38068 | 0 | 0
1499 | WLKP 180 | 140 | 1500 | WLKP 180-140-1500 | 128353p | Конвектор с естественной конвекцией с подачей приточного воздуха Möhlenhoff WLKP 180, высота 140, длина 1500, теплопроизводительность 1780 Вт | 43051 | 0 | 0
1500 | WLKP 180 | 140 | 1750 | WLKP 180-140-1750 | 128354p | Конвектор с естественной конвекцией с подачей приточного воздуха Möhlenhoff WLKP 180, высота 140, длина 1750, теплопроизводительность 1869 Вт | 47411 | 0 | 0
1501 | WLKP 180 | 140 | 2000 | WLKP 180-140-2000 | 128355p | Конвектор с естественной конвекцией с подачей приточного воздуха Möhlenhoff WLKP 180, высота 140, длина 2000, теплопроизводительность 2292 Вт | 51693 | 0 | 0
1502 | WLKP 180 | 140 | 2250 | WLKP 180-140-2250 | 128356p | Конвектор с естественной конвекцией с подачей приточного воздуха Möhlenhoff WLKP 180, высота 140, длина 2250, теплопроизводительность 2714 Вт | 56909 | 0 | 0
1503 | WLKP 180 | 140 | 2500 | WLKP 180-140-2500 | 128357p | Конвектор с естественной конвекцией с подачей приточного воздуха Möhlenhoff WLKP 180, высота 140, длина 2500, теплопроизводительность 3137 Вт | 62202 | 0 | 0
1504 | WLKP 180 | 140 | 2750 | WLKP 180-140-2750 | 128358p | Конвектор с естественной конвекцией с подачей приточного воздуха Möhlenhoff WLKP 180, высота 140, длина 2750, теплопроизводительность 3560 Вт | 66951 | 0 | 0
1505 | WLKP 180 | 140 | 3000 | WLKP 180-140-3000 | 128359p | Конвектор с естественной конвекцией с подачей приточного воздуха Möhlenhoff WLKP 180, высота 140, длина 3000, теплопроизводительность 3649 Вт | 71778 | 0 | 0
1506 | WLKP 180 | 140 | 3250 | WLKP 180-140-3250 | 128360p | Конвектор с естественной конвекцией с подачей приточного воздуха Möhlenhoff WLKP 180, высота 140, длина 3250, теплопроизводительность 4072 Вт | 78006 | 0 | 0
1507 | WLKP 180 | 140 | 3500 | WLKP 180-140-3500 | 128361p | Конвектор с естественной конвекцией с подачей приточного воздуха Möhlenhoff WLKP 180, высота 140, длина 3500, теплопроизводительность 4494 Вт | 84000 | 0 | 0
1508 | WLKP 180 | 140 | 3750 | WLKP 180-140-3750 | 128362p | Конвектор с естественной конвекцией с подачей приточного воздуха Möhlenhoff WLKP 180, высота 140, длина 3750, теплопроизводительность 4917 Вт | 88282 | 0 | 0
1509 | WLKP 180 | 140 | 4000 | WLKP 180-140-4000 | 128363p | Конвектор с естественной конвекцией с подачей приточного воздуха Möhlenhoff WLKP 180, высота 140, длина 4000, теплопроизводительность 5339 Вт | 92720 | 0 | 0
1510 | WLKP 180 | 140 | 4250 | WLKP 180-140-4250 | 128364p | Конвектор с естественной конвекцией с подачей приточного воздуха Möhlenhoff WLKP 180, высота 140, длина 4250, теплопроизводительность 5429 Вт | 98091 | 0 | 0
1511 | WLKP 180 | 140 | 4500 | WLKP 180-140-4500 | 128365p | Конвектор с естественной конвекцией с подачей приточного воздуха Möhlenhoff WLKP 180, высота 140, длина 4500, теплопроизводительность 5851 Вт | 103464 | 0 | 0
1512 | WLKP 180 | 140 | 4750 | WLKP 180-140-4750 | 128366p | Конвектор с естественной конвекцией с подачей приточного воздуха Möhlenhoff WLKP 180, высота 140, длина 4750, теплопроизводительность 6274 Вт | 107901 | 0 | 0
1513 | WLKP 180 | 140 | 5000 | WLKP 180-140-5000 | 128367p | Конвектор с естественной конвекцией с подачей приточного воздуха Möhlenhoff WLKP 180, высота 140, длина 5000, теплопроизводительность 6696 Вт | 112571 | 0 | 0
1514 | WLKP 180 | 190 | 1000 | WLKP 180-190-1000 | 128275p | Конвектор с естественной конвекцией с подачей приточного воздуха Möhlenhoff WLKP 180, высота 190, длина 1000, теплопроизводительность 844 Вт | 36278 | 0 | 0
1515 | WLKP 180 | 190 | 1250 | WLKP 180-190-1250 | 128276p | Конвектор с естественной конвекцией с подачей приточного воздуха Möhlenhoff WLKP 180, высота 190, длина 1250, теплопроизводительность 1207 Вт | 41806 | 0 | 0
1516 | WLKP 180 | 190 | 1500 | WLKP 180-190-1500 | 128277p | Конвектор с естественной конвекцией с подачей приточного воздуха Möhlenhoff WLKP 180, высота 190, длина 1500, теплопроизводительность 1569 Вт | 47800 | 0 | 0
1517 | WLKP 180 | 190 | 1750 | WLKP 180-190-1750 | 128278p | Конвектор с естественной конвекцией с подачей приточного воздуха Möhlenhoff WLKP 180, высота 190, длина 1750, теплопроизводительность 1689 Вт | 52860 | 0 | 0
1518 | WLKP 180 | 190 | 2000 | WLKP 180-190-2000 | 128279p | Конвектор с естественной конвекцией с подачей приточного воздуха Möhlenhoff WLKP 180, высота 190, длина 2000, теплопроизводительность 2051 Вт | 57687 | 0 | 0
1519 | WLKP 180 | 190 | 2250 | WLKP 180-190-2250 | 128280p | Конвектор с естественной конвекцией с подачей приточного воздуха Möhlenhoff WLKP 180, высота 190, длина 2250, теплопроизводительность 2413 Вт | 63837 | 0 | 0
1520 | WLKP 180 | 190 | 2500 | WLKP 180-190-2500 | 128281p | Конвектор с естественной конвекцией с подачей приточного воздуха Möhlenhoff WLKP 180, высота 190, длина 2500, теплопроизводительность 2776 Вт | 69754 | 0 | 0
1521 | WLKP 180 | 190 | 2750 | WLKP 180-190-2750 | 128282p | Конвектор с естественной конвекцией с подачей приточного воздуха Möhlenhoff WLKP 180, высота 190, длина 2750, теплопроизводительность 3138 Вт | 75281 | 0 | 0
1522 | WLKP 180 | 190 | 3000 | WLKP 180-190-3000 | 128283p | Конвектор с естественной конвекцией с подачей приточного воздуха Möhlenhoff WLKP 180, высота 190, длина 3000, теплопроизводительность 3258 Вт | 81042 | 0 | 0
1523 | WLKP 180 | 190 | 3250 | WLKP 180-190-3250 | 128284p | Конвектор с естественной конвекцией с подачей приточного воздуха Möhlenhoff WLKP 180, высота 190, длина 3250, теплопроизводительность 3620 Вт | 87815 | 0 | 0
1524 | WLKP 180 | 190 | 3500 | WLKP 180-190-3500 | 128285p | Конвектор с естественной конвекцией с подачей приточного воздуха Möhlenhoff WLKP 180, высота 190, длина 3500, теплопроизводительность 3982 Вт | 94511 | 0 | 0
1525 | WLKP 180 | 190 | 3750 | WLKP 180-190-3750 | 128286p | Конвектор с естественной конвекцией с подачей приточного воздуха Möhlenhoff WLKP 180, высота 190, длина 3750, теплопроизводительность 4345 Вт | 99571 | 0 | 0
1526 | WLKP 180 | 190 | 4000 | WLKP 180-190-4000 | 128287p | Конвектор с естественной конвекцией с подачей приточного воздуха Möhlenhoff WLKP 180, высота 190, длина 4000, теплопроизводительность 4707 Вт | 104631 | 0 | 0
1527 | WLKP 180 | 190 | 4250 | WLKP 180-190-4250 | 128288p | Конвектор с естественной конвекцией с подачей приточного воздуха Möhlenhoff WLKP 180, высота 190, длина 4250, теплопроизводительность 4827 Вт | 110548 | 0 | 0
1528 | WLKP 180 | 190 | 4500 | WLKP 180-190-4500 | 128289p | Конвектор с естественной конвекцией с подачей приточного воздуха Möhlenhoff WLKP 180, высота 190, длина 4500, теплопроизводительность 5189 Вт | 116854 | 0 | 0
1529 | WLKP 180 | 190 | 4750 | WLKP 180-190-4750 | 128290p | Конвектор с естественной конвекцией с подачей приточного воздуха Möhlenhoff WLKP 180, высота 190, длина 4750, теплопроизводительность 5551 Вт | 121914 | 0 | 0
1530 | WLKP 180 | 190 | 5000 | WLKP 180-190-5000 | 128291p | Конвектор с естественной конвекцией с подачей приточного воздуха Möhlenhoff WLKP 180, высота 190, длина 5000, теплопроизводительность 5913 Вт | 127208 | 0 | 0
1531 | WLKP 180 | 140 | 500-999 | WLKP 180-140-500-999 | 128368p- | Конвектор с естественной конвекцией с подачей приточного воздуха Möhlenhoff WLKP 180, высота 140, длина 500-999 | 32975 | 0 | 0
1532 | WLKP 180 | 140 | 1001-1249 | WLKP 180-140-1001-1249 | 128368p- | Конвектор с естественной конвекцией с подачей приточного воздуха Möhlenhoff WLKP 180, высота 140, длина 1001-1249, теплопроизводительность 935 Вт | 38038 | 0 | 0
1533 | WLKP 180 | 140 | 1251-1499 | WLKP 180-140-1251-1499 | 128368p- | Конвектор с естественной конвекцией с подачей приточного воздуха Möhlenhoff WLKP 180, высота 140, длина 1251-1499, теплопроизводительность 1357 Вт | 43023 | 0 | 0
1534 | WLKP 180 | 140 | 1501-1749 | WLKP 180-140-1501-1749 | 128368p- | Конвектор с естественной конвекцией с подачей приточного воздуха Möhlenhoff WLKP 180, высота 140, длина 1501-1749, теплопроизводительность 1780 Вт | 47384 | 0 | 0
1535 | WLKP 180 | 140 | 1751-1999 | WLKP 180-140-1751-1999 | 128368p- | Конвектор с естественной конвекцией с подачей приточного воздуха Möhlenhoff WLKP 180, высота 140, длина 1751-1999, теплопроизводительность 1869 Вт | 51667 | 0 | 0
1536 | WLKP 180 | 140 | 2001-2249 | WLKP 180-140-2001-2249 | 128368p- | Конвектор с естественной конвекцией с подачей приточного воздуха Möhlenhoff WLKP 180, высота 140, длина 2001-2249, теплопроизводительность 2292 Вт | 56884 | 0 | 0
1537 | WLKP 180 | 140 | 2251-2499 | WLKP 180-140-2251-2499 | 128368p- | Конвектор с естественной конвекцией с подачей приточного воздуха Möhlenhoff WLKP 180, высота 140, длина 2251-2499, теплопроизводительность 2714 Вт | 62177 | 0 | 0
1538 | WLKP 180 | 140 | 2501-2749 | WLKP 180-140-2501-2749 | 128368p- | Конвектор с естественной конвекцией с подачей приточного воздуха Möhlenhoff WLKP 180, высота 140, длина 2501-2749, теплопроизводительность 3137 Вт | 66927 | 0 | 0
1539 | WLKP 180 | 140 | 2751-2999 | WLKP 180-140-2751-2999 | 128368p- | Конвектор с естественной конвекцией с подачей приточного воздуха Möhlenhoff WLKP 180, высота 140, длина 2751-2999, теплопроизводительность 3560 Вт | 71754 | 0 | 0
1540 | WLKP 180 | 140 | 3001-3249 | WLKP 180-140-3001-3249 | 128368p- | Конвектор с естественной конвекцией с подачей приточного воздуха Möhlenhoff WLKP 180, высота 140, длина 3001-3249, теплопроизводительность 3649 Вт | 77982 | 0 | 0
1541 | WLKP 180 | 140 | 3251-3499 | WLKP 180-140-3251-3499 | 128368p- | Конвектор с естественной конвекцией с подачей приточного воздуха Möhlenhoff WLKP 180, высота 140, длина 3251-3499, теплопроизводительность 4072 Вт | 83976 | 0 | 0
1542 | WLKP 180 | 140 | 3501-3749 | WLKP 180-140-3501-3749 | 128368p- | Конвектор с естественной конвекцией с подачей приточного воздуха Möhlenhoff WLKP 180, высота 140, длина 3501-3749, теплопроизводительность 4494 Вт | 88259 | 0 | 0
1543 | WLKP 180 | 140 | 3751-3999 | WLKP 180-140-3751-3999 | 128368p- | Конвектор с естественной конвекцией с подачей приточного воздуха Möhlenhoff WLKP 180, высота 140, длина 3751-3999, теплопроизводительность 4917 Вт | 92697 | 0 | 0
1544 | WLKP 180 | 140 | 4001-4249 | WLKP 180-140-4001-4249 | 128368p- | Конвектор с естественной конвекцией с подачей приточного воздуха Möhlenhoff WLKP 180, высота 140, длина 4001-4249, теплопроизводительность 5339 Вт | 98068 | 0 | 0
1545 | WLKP 180 | 140 | 4251-4499 | WLKP 180-140-4251-4499 | 128368p- | Конвектор с естественной конвекцией с подачей приточного воздуха Möhlenhoff WLKP 180, высота 140, длина 4251-4499, теплопроизводительность 5429 Вт | 103441 | 0 | 0
1546 | WLKP 180 | 140 | 4501-4749 | WLKP 180-140-4501-4749 | 128368p- | Конвектор с естественной конвекцией с подачей приточного воздуха Möhlenhoff WLKP 180, высота 140, длина 4501-4749, теплопроизводительность 5851 Вт | 107878 | 0 | 0
1547 | WLKP 180 | 140 | 4751-4999 | WLKP 180-140-4751-4999 | 128368p- | Конвектор с естественной конвекцией с подачей приточного воздуха Möhlenhoff WLKP 180, высота 140, длина 4751-4999, теплопроизводительность 6274 Вт | 112549 | 0 | 0
1548 | WLKP 180 | 190 | 500-999 | WLKP 180-190-500-999 | 128292p- | Конвектор с естественной конвекцией с подачей приточного воздуха Möhlenhoff WLKP 180, высота 190, длина 500-999 | 36242 | 0 | 0
1549 | WLKP 180 | 190 | 1001-1249 | WLKP 180-190-1001-1249 | 128292p- | Конвектор с естественной конвекцией с подачей приточного воздуха Möhlenhoff WLKP 180, высота 190, длина 1001-1249, теплопроизводительность 844 Вт | 41773 | 0 | 0
1550 | WLKP 180 | 190 | 1251-1499 | WLKP 180-190-1251-1499 | 128292p- | Конвектор с естественной конвекцией с подачей приточного воздуха Möhlenhoff WLKP 180, высота 190, длина 1251-1499, теплопроизводительность 1207 Вт | 47768 | 0 | 0
1551 | WLKP 180 | 190 | 1501-1749 | WLKP 180-190-1501-1749 | 128292p- | Конвектор с естественной конвекцией с подачей приточного воздуха Möhlenhoff WLKP 180, высота 190, длина 1501-1749, теплопроизводительность 1569 Вт | 52830 | 0 | 0
1552 | WLKP 180 | 190 | 1751-1999 | WLKP 180-190-1751-1999 | 128292p- | Конвектор с естественной конвекцией с подачей приточного воздуха Möhlenhoff WLKP 180, высота 190, длина 1751-1999, теплопроизводительность 1689 Вт | 57658 | 0 | 0
1553 | WLKP 180 | 190 | 2001-2249 | WLKP 180-190-2001-2249 | 128292p- | Конвектор с естественной конвекцией с подачей приточного воздуха Möhlenhoff WLKP 180, высота 190, длина 2001-2249, теплопроизводительность 2051 Вт | 63809 | 0 | 0
1554 | WLKP 180 | 190 | 2251-2499 | WLKP 180-190-2251-2499 | 128292p- | Конвектор с естественной конвекцией с подачей приточного воздуха Möhlenhoff WLKP 180, высота 190, длина 2251-2499, теплопроизводительность 2413 Вт | 69726 | 0 | 0
1555 | WLKP 180 | 190 | 2501-2749 | WLKP 180-190-2501-2749 | 128292p- | Конвектор с естественной конвекцией с подачей приточного воздуха Möhlenhoff WLKP 180, высота 190, длина 2501-2749, теплопроизводительность 2776 Вт | 75254 | 0 | 0
1556 | WLKP 180 | 190 | 2751-2999 | WLKP 180-190-2751-2999 | 128292p- | Конвектор с естественной конвекцией с подачей приточного воздуха Möhlenhoff WLKP 180, высота 190, длина 2751-2999, теплопроизводительность 3138 Вт | 81015 | 0 | 0
1557 | WLKP 180 | 190 | 3001-3249 | WLKP 180-190-3001-3249 | 128292p- | Конвектор с естественной конвекцией с подачей приточного воздуха Möhlenhoff WLKP 180, высота 190, длина 3001-3249, теплопроизводительность 3258 Вт | 87788 | 0 | 0
1558 | WLKP 180 | 190 | 3251-3499 | WLKP 180-190-3251-3499 | 128292p- | Конвектор с естественной конвекцией с подачей приточного воздуха Möhlenhoff WLKP 180, высота 190, длина 3251-3499, теплопроизводительность 3620 Вт | 94484 | 0 | 0
1559 | WLKP 180 | 190 | 3501-3749 | WLKP 180-190-3501-3749 | 128292p- | Конвектор с естественной конвекцией с подачей приточного воздуха Möhlenhoff WLKP 180, высота 190, длина 3501-3749, теплопроизводительность 3982 Вт | 99544 | 0 | 0
1560 | WLKP 180 | 190 | 3751-3999 | WLKP 180-190-3751-3999 | 128292p- | Конвектор с естественной конвекцией с подачей приточного воздуха Möhlenhoff WLKP 180, высота 190, длина 3751-3999, теплопроизводительность 4345 Вт | 104605 | 0 | 0
1561 | WLKP 180 | 190 | 4001-4249 | WLKP 180-190-4001-4249 | 128292p- | Конвектор с естественной конвекцией с подачей приточного воздуха Möhlenhoff WLKP 180, высота 190, длина 4001-4249, теплопроизводительность 4707 Вт | 110522 | 0 | 0
1562 | WLKP 180 | 190 | 4251-4499 | WLKP 180-190-4251-4499 | 128292p- | Конвектор с естественной конвекцией с подачей приточного воздуха Möhlenhoff WLKP 180, высота 190, длина 4251-4499, теплопроизводительность 4827 Вт | 116828 | 0 | 0
1563 | WLKP 180 | 190 | 4501-4749 | WLKP 180-190-4501-4749 | 128292p- | Конвектор с естественной конвекцией с подачей приточного воздуха Möhlenhoff WLKP 180, высота 190, длина 4501-4749, теплопроизводительность 5189 Вт | 121888 | 0 | 0
1564 | WLKP 180 | 190 | 4751-4999 | WLKP 180-190-4751-4999 | 128292p- | Конвектор с естественной конвекцией с подачей приточного воздуха Möhlenhoff WLKP 180, высота 190, длина 4751-4999, теплопроизводительность 5551 Вт | 127183 | 0 | 0
1565 | WLKP 260 | 140 | 1000 | WLKP 260-140-1000 | 128370p | Конвектор с естественной конвекцией с подачей приточного воздуха Möhlenhoff WLKP 260, высота 140, длина 1000, теплопроизводительность 1023 Вт | 36434 | 0 | 0
1566 | WLKP 260 | 140 | 1250 | WLKP 260-140-1250 | 128371p | Конвектор с естественной конвекцией с подачей приточного воздуха Möhlenhoff WLKP 260, высота 140, длина 1250, теплопроизводительность 1473 Вт | 42117 | 0 | 0
1567 | WLKP 260 | 140 | 1500 | WLKP 260-140-1500 | 128372p | Конвектор с естественной конвекцией с подачей приточного воздуха Möhlenhoff WLKP 260, высота 140, длина 1500, теплопроизводительность 1924 Вт | 47567 | 0 | 0
1568 | WLKP 260 | 140 | 1750 | WLKP 260-140-1750 | 128373p | Конвектор с естественной конвекцией с подачей приточного воздуха Möhlenhoff WLKP 260, высота 140, длина 1750, теплопроизводительность 2045 Вт | 55041 | 0 | 0
1569 | WLKP 260 | 140 | 2000 | WLKP 260-140-2000 | 128374p | Конвектор с естественной конвекцией с подачей приточного воздуха Möhlenhoff WLKP 260, высота 140, длина 2000, теплопроизводительность 2496 Вт | 57376 | 0 | 0
1570 | WLKP 260 | 140 | 2250 | WLKP 260-140-2250 | 128375p | Конвектор с естественной конвекцией с подачей приточного воздуха Möhlenhoff WLKP 260, высота 140, длина 2250, теплопроизводительность 2946 Вт | 63293 | 0 | 0
1571 | WLKP 260 | 140 | 2500 | WLKP 260-140-2500 | 128376p | Конвектор с естественной конвекцией с подачей приточного воздуха Möhlenhoff WLKP 260, высота 140, длина 2500, теплопроизводительность 3397 Вт | 69209 | 0 | 0
1572 | WLKP 260 | 140 | 2750 | WLKP 260-140-2750 | 128377p | Конвектор с естественной конвекцией с подачей приточного воздуха Möhlenhoff WLKP 260, высота 140, длина 2750, теплопроизводительность 3847 Вт | 74658 | 0 | 0
1573 | WLKP 260 | 140 | 3000 | WLKP 260-140-3000 | 128378p | Конвектор с естественной конвекцией с подачей приточного воздуха Möhlenhoff WLKP 260, высота 140, длина 3000, теплопроизводительность 3969 Вт | 79953 | 0 | 0
1574 | WLKP 260 | 140 | 3250 | WLKP 260-140-3250 | 128379p | Конвектор с естественной конвекцией с подачей приточного воздуха Möhlenhoff WLKP 260, высота 140, длина 3250, теплопроизводительность 4419 Вт | 86881 | 0 | 0
1575 | WLKP 260 | 140 | 3500 | WLKP 260-140-3500 | 128380p | Конвектор с естественной конвекцией с подачей приточного воздуха Möhlenhoff WLKP 260, высота 140, длина 3500, теплопроизводительность 4870 Вт | 93576 | 0 | 0
1576 | WLKP 260 | 140 | 3750 | WLKP 260-140-3750 | 128381p | Конвектор с естественной конвекцией с подачей приточного воздуха Möhlenhoff WLKP 260, высота 140, длина 3750, теплопроизводительность 5320 Вт | 98637 | 0 | 0
1577 | WLKP 260 | 140 | 4000 | WLKP 260-140-4000 | 128382p | Конвектор с естественной конвекцией с подачей приточного воздуха Möhlenhoff WLKP 260, высота 140, длина 4000, теплопроизводительность 5771 Вт | 103541 | 0 | 0
1578 | WLKP 260 | 140 | 4250 | WLKP 260-140-4250 | 128383p | Конвектор с естественной конвекцией с подачей приточного воздуха Möhlenhoff WLKP 260, высота 140, длина 4250, теплопроизводительность 5892 Вт | 109302 | 0 | 0
1579 | WLKP 260 | 140 | 4500 | WLKP 260-140-4500 | 128384p | Конвектор с естественной конвекцией с подачей приточного воздуха Möhlenhoff WLKP 260, высота 140, длина 4500, теплопроизводительность 6343 Вт | 115062 | 0 | 0
1580 | WLKP 260 | 140 | 4750 | WLKP 260-140-4750 | 128385p | Конвектор с естественной конвекцией с подачей приточного воздуха Möhlenhoff WLKP 260, высота 140, длина 4750, теплопроизводительность 6793 Вт | 120357 | 0 | 0
1581 | WLKP 260 | 140 | 5000 | WLKP 260-140-5000 | 128386p | Конвектор с естественной конвекцией с подачей приточного воздуха Möhlenhoff WLKP 260, высота 140, длина 5000, теплопроизводительность 7244 Вт | 125495 | 0 | 0
1582 | WLKP 260 | 190 | 1000 | WLKP 260-190-1000 | 128294p | Конвектор с естественной конвекцией с подачей приточного воздуха Möhlenhoff WLKP 260, высота 190, длина 1000, теплопроизводительность 1030 Вт | 40716 | 0 | 0
1583 | WLKP 260 | 190 | 1250 | WLKP 260-190-1250 | 128295p | Конвектор с естественной конвекцией с подачей приточного воздуха Möhlenhoff WLKP 260, высота 190, длина 1250, теплопроизводительность 1469 Вт | 46866 | 0 | 0
1584 | WLKP 260 | 190 | 1500 | WLKP 260-190-1500 | 128296p | Конвектор с естественной конвекцией с подачей приточного воздуха Möhlenhoff WLKP 260, высота 190, длина 1500, теплопроизводительность 1908 Вт | 53094 | 0 | 0
1585 | WLKP 260 | 190 | 1750 | WLKP 260-190-1750 | 128297p | Конвектор с естественной конвекцией с подачей приточного воздуха Möhlenhoff WLKP 260, высота 190, длина 1750, теплопроизводительность 2059 Вт | 58699 | 0 | 0
1586 | WLKP 260 | 190 | 2000 | WLKP 260-190-2000 | 128298p | Конвектор с естественной конвекцией с подачей приточного воздуха Möhlenhoff WLKP 260, высота 190, длина 2000, теплопроизводительность 2498 Вт | 64382 | 0 | 0
1587 | WLKP 260 | 190 | 2250 | WLKP 260-190-2250 | 128299p | Конвектор с естественной конвекцией с подачей приточного воздуха Möhlenhoff WLKP 260, высота 190, длина 2250, теплопроизводительность 2938 Вт | 71000 | 0 | 0
1588 | WLKP 260 | 190 | 2500 | WLKP 260-190-2500 | 128300p | Конвектор с естественной конвекцией с подачей приточного воздуха Möhlenhoff WLKP 260, высота 190, длина 2500, теплопроизводительность 3377 Вт | 77539 | 0 | 0
1589 | WLKP 260 | 190 | 2750 | WLKP 260-190-2750 | 128301p | Конвектор с естественной конвекцией с подачей приточного воздуха Möhlenhoff WLKP 260, высота 190, длина 2750, теплопроизводительность 3816 Вт | 83689 | 0 | 0
1590 | WLKP 260 | 190 | 3000 | WLKP 260-190-3000 | 128302p | Конвектор с естественной конвекцией с подачей приточного воздуха Möhlenhoff WLKP 260, высота 190, длина 3000, теплопроизводительность 3967 Вт | 89839 | 0 | 0
1591 | WLKP 260 | 190 | 3250 | WLKP 260-190-3250 | 128303p | Конвектор с естественной конвекцией с подачей приточного воздуха Möhlenhoff WLKP 260, высота 190, длина 3250, теплопроизводительность 4406 Вт | 98637 | 0 | 0
1592 | WLKP 260 | 190 | 3500 | WLKP 260-190-3500 | 128304p | Конвектор с естественной конвекцией с подачей приточного воздуха Möhlenhoff WLKP 260, высота 190, длина 3500, теплопроизводительность 4845 Вт | 107511 | 0 | 0
1593 | WLKP 260 | 190 | 3750 | WLKP 260-190-3750 | 128305p | Конвектор с естественной конвекцией с подачей приточного воздуха Möhlenhoff WLKP 260, высота 190, длина 3750, теплопроизводительность 5285 Вт | 111715 | 0 | 0
1594 | WLKP 260 | 190 | 4000 | WLKP 260-190-4000 | 128306p | Конвектор с естественной конвекцией с подачей приточного воздуха Möhlenhoff WLKP 260, высота 190, длина 4000, теплопроизводительность 5724 Вт | 115686 | 0 | 0
1595 | WLKP 260 | 190 | 4250 | WLKP 260-190-4250 | 128307p | Конвектор с естественной конвекцией с подачей приточного воздуха Möhlenhoff WLKP 260, высота 190, длина 4250, теплопроизводительность 5875 Вт | 122458 | 0 | 0
1596 | WLKP 260 | 190 | 4500 | WLKP 260-190-4500 | 128308p | Конвектор с естественной конвекцией с подачей приточного воздуха Möhlenhoff WLKP 260, высота 190, длина 4500, теплопроизводительность 6314 Вт | 129231 | 0 | 0
1597 | WLKP 260 | 190 | 4750 | WLKP 260-190-4750 | 128309p | Конвектор с естественной конвекцией с подачей приточного воздуха Möhlenhoff WLKP 260, высота 190, длина 4750, теплопроизводительность 6753 Вт | 135227 | 0 | 0
1598 | WLKP 260 | 190 | 5000 | WLKP 260-190-5000 | 128310p | Конвектор с естественной конвекцией с подачей приточного воздуха Möhlenhoff WLKP 260, высота 190, длина 5000, теплопроизводительность 7193 Вт | 140598 | 0 | 0
1599 | WLKP 260 | 140 | 500-999 | WLKP 260-140-500-999 | 128387p- | Конвектор с естественной конвекцией с подачей приточного воздуха Möhlenhoff WLKP 260, высота 140, длина 500-999 | 36397 | 0 | 0
1600 | WLKP 260 | 140 | 1001-1249 | WLKP 260-140-1001-1249 | 128387p- | Конвектор с естественной конвекцией с подачей приточного воздуха Möhlenhoff WLKP 260, высота 140, длина 1001-1249, теплопроизводительность 1023 Вт | 42084 | 0 | 0
1601 | WLKP 260 | 140 | 1251-1499 | WLKP 260-140-1251-1499 | 128387p- | Конвектор с естественной конвекцией с подачей приточного воздуха Möhlenhoff WLKP 260, высота 140, длина 1251-1499, теплопроизводительность 1473 Вт | 47535 | 0 | 0
1602 | WLKP 260 | 140 | 1501-1749 | WLKP 260-140-1501-1749 | 128387p- | Конвектор с естественной конвекцией с подачей приточного воздуха Möhlenhoff WLKP 260, высота 140, длина 1501-1749, теплопроизводительность 1924 Вт | 55009 | 0 | 0
1603 | WLKP 260 | 140 | 1751-1999 | WLKP 260-140-1751-1999 | 128387p- | Конвектор с естественной конвекцией с подачей приточного воздуха Möhlenhoff WLKP 260, высота 140, длина 1751-1999, теплопроизводительность 2045 Вт | 57347 | 0 | 0
1604 | WLKP 260 | 140 | 2001-2249 | WLKP 260-140-2001-2249 | 128387p- | Конвектор с естественной конвекцией с подачей приточного воздуха Möhlenhoff WLKP 260, высота 140, длина 2001-2249, теплопроизводительность 2496 Вт | 63265 | 0 | 0
1605 | WLKP 260 | 140 | 2251-2499 | WLKP 260-140-2251-2499 | 128387p- | Конвектор с естественной конвекцией с подачей приточного воздуха Möhlenhoff WLKP 260, высота 140, длина 2251-2499, теплопроизводительность 2946 Вт | 69181 | 0 | 0
1606 | WLKP 260 | 140 | 2501-2749 | WLKP 260-140-2501-2749 | 128387p- | Конвектор с естественной конвекцией с подачей приточного воздуха Möhlenhoff WLKP 260, высота 140, длина 2501-2749, теплопроизводительность 3397 Вт | 74631 | 0 | 0
1607 | WLKP 260 | 140 | 2751-2999 | WLKP 260-140-2751-2999 | 128387p- | Конвектор с естественной конвекцией с подачей приточного воздуха Möhlenhoff WLKP 260, высота 140, длина 2751-2999, теплопроизводительность 3847 Вт | 79926 | 0 | 0
1608 | WLKP 260 | 140 | 3001-3249 | WLKP 260-140-3001-3249 | 128387p- | Конвектор с естественной конвекцией с подачей приточного воздуха Möhlenhoff WLKP 260, высота 140, длина 3001-3249, теплопроизводительность 3969 Вт | 86854 | 0 | 0
1609 | WLKP 260 | 140 | 3251-3499 | WLKP 260-140-3251-3499 | 128387p- | Конвектор с естественной конвекцией с подачей приточного воздуха Möhlenhoff WLKP 260, высота 140, длина 3251-3499, теплопроизводительность 4419 Вт | 93549 | 0 | 0
1610 | WLKP 260 | 140 | 3501-3749 | WLKP 260-140-3501-3749 | 128387p- | Конвектор с естественной конвекцией с подачей приточного воздуха Möhlenhoff WLKP 260, высота 140, длина 3501-3749, теплопроизводительность 4870 Вт | 98611 | 0 | 0
1611 | WLKP 260 | 140 | 3751-3999 | WLKP 260-140-3751-3999 | 128387p- | Конвектор с естественной конвекцией с подачей приточного воздуха Möhlenhoff WLKP 260, высота 140, длина 3751-3999, теплопроизводительность 5320 Вт | 103515 | 0 | 0
1612 | WLKP 260 | 140 | 4001-4249 | WLKP 260-140-4001-4249 | 128387p- | Конвектор с естественной конвекцией с подачей приточного воздуха Möhlenhoff WLKP 260, высота 140, длина 4001-4249, теплопроизводительность 5771 Вт | 109276 | 0 | 0
1613 | WLKP 260 | 140 | 4251-4499 | WLKP 260-140-4251-4499 | 128387p- | Конвектор с естественной конвекцией с подачей приточного воздуха Möhlenhoff WLKP 260, высота 140, длина 4251-4499, теплопроизводительность 5892 Вт | 115037 | 0 | 0
1614 | WLKP 260 | 140 | 4501-4749 | WLKP 260-140-4501-4749 | 128387p- | Конвектор с естественной конвекцией с подачей приточного воздуха Möhlenhoff WLKP 260, высота 140, длина 4501-4749, теплопроизводительность 6343 Вт | 120331 | 0 | 0
1615 | WLKP 260 | 140 | 4751-4999 | WLKP 260-140-4751-4999 | 128387p- | Конвектор с естественной конвекцией с подачей приточного воздуха Möhlenhoff WLKP 260, высота 140, длина 4751-4999, теплопроизводительность 6793 Вт | 125470 | 0 | 0
1616 | WLKP 260 | 190 | 500-999 | WLKP 260-190-500-999 | 128311p- | Конвектор с естественной конвекцией с подачей приточного воздуха Möhlenhoff WLKP 260, высота 190, длина 500-999 | 40675 | 0 | 0
1617 | WLKP 260 | 190 | 1001-1249 | WLKP 260-190-1001-1249 | 128311p- | Конвектор с естественной конвекцией с подачей приточного воздуха Möhlenhoff WLKP 260, высота 190, длина 1001-1249, теплопроизводительность 1030 Вт | 46829 | 0 | 0
1618 | WLKP 260 | 190 | 1251-1499 | WLKP 260-190-1251-1499 | 128311p- | Конвектор с естественной конвекцией с подачей приточного воздуха Möhlenhoff WLKP 260, высота 190, длина 1251-1499, теплопроизводительность 1469 Вт | 53059 | 0 | 0
1619 | WLKP 260 | 190 | 1501-1749 | WLKP 260-190-1501-1749 | 128311p- | Конвектор с естественной конвекцией с подачей приточного воздуха Möhlenhoff WLKP 260, высота 190, длина 1501-1749, теплопроизводительность 1908 Вт | 58666 | 0 | 0
1620 | WLKP 260 | 190 | 1751-1999 | WLKP 260-190-1751-1999 | 128311p- | Конвектор с естественной конвекцией с подачей приточного воздуха Möhlenhoff WLKP 260, высота 190, длина 1751-1999, теплопроизводительность 2059 Вт | 64350 | 0 | 0
1621 | WLKP 260 | 190 | 2001-2249 | WLKP 260-190-2001-2249 | 128311p- | Конвектор с естественной конвекцией с подачей приточного воздуха Möhlenhoff WLKP 260, высота 190, длина 2001-2249, теплопроизводительность 2498 Вт | 70968 | 0 | 0
1622 | WLKP 260 | 190 | 2251-2499 | WLKP 260-190-2251-2499 | 128311p- | Конвектор с естественной конвекцией с подачей приточного воздуха Möhlenhoff WLKP 260, высота 190, длина 2251-2499, теплопроизводительность 2938 Вт | 77508 | 0 | 0
1623 | WLKP 260 | 190 | 2501-2749 | WLKP 260-190-2501-2749 | 128311p- | Конвектор с естественной конвекцией с подачей приточного воздуха Möhlenhoff WLKP 260, высота 190, длина 2501-2749, теплопроизводительность 3377 Вт | 83659 | 0 | 0
1624 | WLKP 260 | 190 | 2751-2999 | WLKP 260-190-2751-2999 | 128311p- | Конвектор с естественной конвекцией с подачей приточного воздуха Möhlenhoff WLKP 260, высота 190, длина 2751-2999, теплопроизводительность 3816 Вт | 89809 | 0 | 0
1625 | WLKP 260 | 190 | 3001-3249 | WLKP 260-190-3001-3249 | 128311p- | Конвектор с естественной конвекцией с подачей приточного воздуха Möhlenhoff WLKP 260, высота 190, длина 3001-3249, теплопроизводительность 3967 Вт | 98607 | 0 | 0
1626 | WLKP 260 | 190 | 3251-3499 | WLKP 260-190-3251-3499 | 128311p- | Конвектор с естественной конвекцией с подачей приточного воздуха Möhlenhoff WLKP 260, высота 190, длина 3251-3499, теплопроизводительность 4406 Вт | 107481 | 0 | 0
1627 | WLKP 260 | 190 | 3501-3749 | WLKP 260-190-3501-3749 | 128311p- | Конвектор с естественной конвекцией с подачей приточного воздуха Möhlenhoff WLKP 260, высота 190, длина 3501-3749, теплопроизводительность 4845 Вт | 111686 | 0 | 0
1628 | WLKP 260 | 190 | 3751-3999 | WLKP 260-190-3751-3999 | 128311p- | Конвектор с естественной конвекцией с подачей приточного воздуха Möhlenhoff WLKP 260, высота 190, длина 3751-3999, теплопроизводительность 5285 Вт | 115657 | 0 | 0
1629 | WLKP 260 | 190 | 4001-4249 | WLKP 260-190-4001-4249 | 128311p- | Конвектор с естественной конвекцией с подачей приточного воздуха Möhlenhoff WLKP 260, высота 190, длина 4001-4249, теплопроизводительность 5724 Вт | 122429 | 0 | 0
1630 | WLKP 260 | 190 | 4251-4499 | WLKP 260-190-4251-4499 | 128311p- | Конвектор с естественной конвекцией с подачей приточного воздуха Möhlenhoff WLKP 260, высота 190, длина 4251-4499, теплопроизводительность 5875 Вт | 129203 | 0 | 0
1631 | WLKP 260 | 190 | 4501-4749 | WLKP 260-190-4501-4749 | 128311p- | Конвектор с естественной конвекцией с подачей приточного воздуха Möhlenhoff WLKP 260, высота 190, длина 4501-4749, теплопроизводительность 6314 Вт | 135198 | 0 | 0
1632 | WLKP 260 | 190 | 4751-4999 | WLKP 260-190-4751-4999 | 128311p- | Конвектор с естественной конвекцией с подачей приточного воздуха Möhlenhoff WLKP 260, высота 190, длина 4751-4999, теплопроизводительность 6753 Вт | 140570 | 0 | 0
1633 | WLKP 320 | 140 | 1000 | WLKP 320-140-1000 | 128389p | Конвектор с естественной конвекцией с подачей приточного воздуха Möhlenhoff WLKP 320, высота 140, длина 1000, теплопроизводительность 1318 Вт | 42895 | 0 | 0
1634 | WLKP 320 | 140 | 1250 | WLKP 320-140-1250 | 128390p | Конвектор с естественной конвекцией с подачей приточного воздуха Möhlenhoff WLKP 320, высота 140, длина 1250, теплопроизводительность 1887 Вт | 49279 | 0 | 0
1635 | WLKP 320 | 140 | 1500 | WLKP 320-140-1500 | 128391p | Конвектор с естественной конвекцией с подачей приточного воздуха Möhlenhoff WLKP 320, высота 140, длина 1500, теплопроизводительность 2457 Вт | 55897 | 0 | 0
1636 | WLKP 320 | 140 | 1750 | WLKP 320-140-1750 | 128392p | Конвектор с естественной конвекцией с подачей приточного воздуха Möhlenhoff WLKP 320, высота 140, длина 1750, теплопроизводительность 2635 Вт | 61424 | 0 | 0
1637 | WLKP 320 | 140 | 2000 | WLKP 320-140-2000 | 128393p | Конвектор с естественной конвекцией с подачей приточного воздуха Möhlenhoff WLKP 320, высота 140, длина 2000, теплопроизводительность 3205 Вт | 66951 | 0 | 0
1638 | WLKP 320 | 140 | 2250 | WLKP 320-140-2250 | 128394p | Конвектор с естественной конвекцией с подачей приточного воздуха Möhlenhoff WLKP 320, высота 140, длина 2250, теплопроизводительность 3775 Вт | 74035 | 0 | 0
1639 | WLKP 320 | 140 | 2500 | WLKP 320-140-2500 | 128395p | Конвектор с естественной конвекцией с подачей приточного воздуха Möhlenhoff WLKP 320, высота 140, длина 2500, теплопроизводительность 4344 Вт | 80653 | 0 | 0
1640 | WLKP 320 | 140 | 2750 | WLKP 320-140-2750 | 128396p | Конвектор с естественной конвекцией с подачей приточного воздуха Möhlenhoff WLKP 320, высота 140, длина 2750, теплопроизводительность 4914 Вт | 87115 | 0 | 0
1641 | WLKP 320 | 140 | 3000 | WLKP 320-140-3000 | 128397p | Конвектор с естественной конвекцией с подачей приточного воздуха Möhlenhoff WLKP 320, высота 140, длина 3000, теплопроизводительность 5093 Вт | 93343 | 0 | 0
1642 | WLKP 320 | 140 | 3250 | WLKP 320-140-3250 | 128398p | Конвектор с естественной конвекцией с подачей приточного воздуха Möhlenhoff WLKP 320, высота 140, длина 3250, теплопроизводительность 5662 Вт | 100660 | 0 | 0
1643 | WLKP 320 | 140 | 3500 | WLKP 320-140-3500 | 128399p | Конвектор с естественной конвекцией с подачей приточного воздуха Möhlenhoff WLKP 320, высота 140, длина 3500, теплопроизводительность 6232 Вт | 107745 | 0 | 0
1644 | WLKP 320 | 140 | 3750 | WLKP 320-140-3750 | 128400p | Конвектор с естественной конвекцией с подачей приточного воздуха Möhlenhoff WLKP 320, высота 140, длина 3750, теплопроизводительность 6801 Вт | 113117 | 0 | 0
1645 | WLKP 320 | 140 | 4000 | WLKP 320-140-4000 | 128401p | Конвектор с естественной конвекцией с подачей приточного воздуха Möhlenhoff WLKP 320, высота 140, длина 4000, теплопроизводительность 7371 Вт | 118489 | 0 | 0
1646 | WLKP 320 | 140 | 4250 | WLKP 320-140-4250 | 128402p | Конвектор с естественной конвекцией с подачей приточного воздуха Möhlenhoff WLKP 320, высота 140, длина 4250, теплопроизводительность 7550 Вт | 125806 | 0 | 0
1647 | WLKP 320 | 140 | 4500 | WLKP 320-140-4500 | 128403p | Конвектор с естественной конвекцией с подачей приточного воздуха Möhlenhoff WLKP 320, высота 140, длина 4500, теплопроизводительность 8119 Вт | 133357 | 0 | 0
1648 | WLKP 320 | 140 | 4750 | WLKP 320-140-4750 | 128404p | Конвектор с естественной конвекцией с подачей приточного воздуха Möhlenhoff WLKP 320, высота 140, длина 4750, теплопроизводительность 8689 Вт | 139119 | 0 | 0
1649 | WLKP 320 | 140 | 5000 | WLKP 320-140-5000 | 128405p | Конвектор с естественной конвекцией с подачей приточного воздуха Möhlenhoff WLKP 320, высота 140, длина 5000, теплопроизводительность 9259 Вт | 145035 | 0 | 0
1650 | WLKP 320 | 190 | 1000 | WLKP 320-190-1000 | 128313p | Конвектор с естественной конвекцией с подачей приточного воздуха Möhlenhoff WLKP 320, высота 190, длина 1000, теплопроизводительность 1304 Вт | 48656 | 0 | 0
1651 | WLKP 320 | 190 | 1250 | WLKP 320-190-1250 | 128314p | Конвектор с естественной конвекцией с подачей приточного воздуха Möhlenhoff WLKP 320, высота 190, длина 1250, теплопроизводительность 1859 Вт | 55741 | 0 | 0
1652 | WLKP 320 | 190 | 1500 | WLKP 320-190-1500 | 128315p | Конвектор с естественной конвекцией с подачей приточного воздуха Möhlenhoff WLKP 320, высота 190, длина 1500, теплопроизводительность 2414 Вт | 62981 | 0 | 0
1653 | WLKP 320 | 190 | 1750 | WLKP 320-190-1750 | 128316p | Конвектор с естественной конвекцией с подачей приточного воздуха Möhlenhoff WLKP 320, высота 190, длина 1750, теплопроизводительность 2608 Вт | 69443 | 0 | 0
1654 | WLKP 320 | 190 | 2000 | WLKP 320-190-2000 | 128317p | Конвектор с естественной конвекцией с подачей приточного воздуха Möhlenhoff WLKP 320, высота 190, длина 2000, теплопроизводительность 3163 Вт | 75515 | 0 | 0
1655 | WLKP 320 | 190 | 2250 | WLKP 320-190-2250 | 128318p | Конвектор с естественной конвекцией с подачей приточного воздуха Möhlenhoff WLKP 320, высота 190, длина 2250, теплопроизводительность 3718 Вт | 83300 | 0 | 0
1656 | WLKP 320 | 190 | 2500 | WLKP 320-190-2500 | 128319p | Конвектор с естественной конвекцией с подачей приточного воздуха Möhlenhoff WLKP 320, высота 190, длина 2500, теплопроизводительность 4273 Вт | 91007 | 0 | 0
1657 | WLKP 320 | 190 | 2750 | WLKP 320-190-2750 | 128320p | Конвектор с естественной конвекцией с подачей приточного воздуха Möhlenhoff WLKP 320, высота 190, длина 2750, теплопроизводительность 4829 Вт | 98091 | 0 | 0
1658 | WLKP 320 | 190 | 3000 | WLKP 320-190-3000 | 128321p | Конвектор с естественной конвекцией с подачей приточного воздуха Möhlenhoff WLKP 320, высота 190, длина 3000, теплопроизводительность 5022 Вт | 104942 | 0 | 0
1659 | WLKP 320 | 190 | 3250 | WLKP 320-190-3250 | 128322p | Конвектор с естественной конвекцией с подачей приточного воздуха Möhlenhoff WLKP 320, высота 190, длина 3250, теплопроизводительность 5577 Вт | 112883 | 0 | 0
1660 | WLKP 320 | 190 | 3500 | WLKP 320-190-3500 | 128323p | Конвектор с естественной конвекцией с подачей приточного воздуха Möhlenhoff WLKP 320, высота 190, длина 3500, теплопроизводительность 6133 Вт | 120746 | 0 | 0
1661 | WLKP 320 | 190 | 3750 | WLKP 320-190-3750 | 128324p | Конвектор с естественной конвекцией с подачей приточного воздуха Möhlenhoff WLKP 320, высота 190, длина 3750, теплопроизводительность 6688 Вт | 126897 | 0 | 0
1662 | WLKP 320 | 190 | 4000 | WLKP 320-190-4000 | 128325p | Конвектор с естественной конвекцией с подачей приточного воздуха Möhlenhoff WLKP 320, высота 190, длина 4000, теплопроизводительность 7243 Вт | 132969 | 0 | 0
1663 | WLKP 320 | 190 | 4250 | WLKP 320-190-4250 | 128326p | Конвектор с естественной конвекцией с подачей приточного воздуха Möhlenhoff WLKP 320, высота 190, длина 4250, теплопроизводительность 7437 Вт | 140987 | 0 | 0
1664 | WLKP 320 | 190 | 4500 | WLKP 320-190-4500 | 128327p | Конвектор с естественной конвекцией с подачей приточного воздуха Möhlenhoff WLKP 320, высота 190, длина 4500, теплопроизводительность 7992 Вт | 149083 | 0 | 0
1665 | WLKP 320 | 190 | 4750 | WLKP 320-190-4750 | 128328p | Конвектор с естественной конвекцией с подачей приточного воздуха Möhlenhoff WLKP 320, высота 190, длина 4750, теплопроизводительность 8547 Вт | 155779 | 0 | 0
1666 | WLKP 320 | 190 | 5000 | WLKP 320-190-5000 | 128329p | Конвектор с естественной конвекцией с подачей приточного воздуха Möhlenhoff WLKP 320, высота 190, длина 5000, теплопроизводительность 9102 Вт | 162322 | 0 | 0
1667 | WLKP 320 | 140 | 500-999 | WLKP 320-140-500-999 | 128406p- | Конвектор с естественной конвекцией с подачей приточного воздуха Möhlenhoff WLKP 320, высота 140, длина 500-999 | 42852 | 0 | 0
1668 | WLKP 320 | 140 | 1001-1249 | WLKP 320-140-1001-1249 | 128406p- | Конвектор с естественной конвекцией с подачей приточного воздуха Möhlenhoff WLKP 320, высота 140, длина 1001-1249, теплопроизводительность 1318 Вт | 49239 | 0 | 0
1669 | WLKP 320 | 140 | 1251-1499 | WLKP 320-140-1251-1499 | 128406p- | Конвектор с естественной конвекцией с подачей приточного воздуха Möhlenhoff WLKP 320, высота 140, длина 1251-1499, теплопроизводительность 1887 Вт | 55860 | 0 | 0
1670 | WLKP 320 | 140 | 1501-1749 | WLKP 320-140-1501-1749 | 128406p- | Конвектор с естественной конвекцией с подачей приточного воздуха Möhlenhoff WLKP 320, высота 140, длина 1501-1749, теплопроизводительность 2457 Вт | 61389 | 0 | 0
1671 | WLKP 320 | 140 | 1751-1999 | WLKP 320-140-1751-1999 | 128406p- | Конвектор с естественной конвекцией с подачей приточного воздуха Möhlenhoff WLKP 320, высота 140, длина 1751-1999, теплопроизводительность 2635 Вт | 66917 | 0 | 0
1672 | WLKP 320 | 140 | 2001-2249 | WLKP 320-140-2001-2249 | 128406p- | Конвектор с естественной конвекцией с подачей приточного воздуха Möhlenhoff WLKP 320, высота 140, длина 2001-2249, теплопроизводительность 3205 Вт | 74003 | 0 | 0
1673 | WLKP 320 | 140 | 2251-2499 | WLKP 320-140-2251-2499 | 128406p- | Конвектор с естественной конвекцией с подачей приточного воздуха Möhlenhoff WLKP 320, высота 140, длина 2251-2499, теплопроизводительность 3775 Вт | 80621 | 0 | 0
1674 | WLKP 320 | 140 | 2501-2749 | WLKP 320-140-2501-2749 | 128406p- | Конвектор с естественной конвекцией с подачей приточного воздуха Möhlenhoff WLKP 320, высота 140, длина 2501-2749, теплопроизводительность 4344 Вт | 87083 | 0 | 0
1675 | WLKP 320 | 140 | 2751-2999 | WLKP 320-140-2751-2999 | 128406p- | Конвектор с естественной конвекцией с подачей приточного воздуха Möhlenhoff WLKP 320, высота 140, длина 2751-2999, теплопроизводительность 4914 Вт | 93311 | 0 | 0
1676 | WLKP 320 | 140 | 3001-3249 | WLKP 320-140-3001-3249 | 128406p- | Конвектор с естественной конвекцией с подачей приточного воздуха Möhlenhoff WLKP 320, высота 140, длина 3001-3249, теплопроизводительность 5093 Вт | 100629 | 0 | 0
1677 | WLKP 320 | 140 | 3251-3499 | WLKP 320-140-3251-3499 | 128406p- | Конвектор с естественной конвекцией с подачей приточного воздуха Möhlenhoff WLKP 320, высота 140, длина 3251-3499, теплопроизводительность 5662 Вт | 107714 | 0 | 0
1678 | WLKP 320 | 140 | 3501-3749 | WLKP 320-140-3501-3749 | 128406p- | Конвектор с естественной конвекцией с подачей приточного воздуха Möhlenhoff WLKP 320, высота 140, длина 3501-3749, теплопроизводительность 6232 Вт | 113087 | 0 | 0
1679 | WLKP 320 | 140 | 3751-3999 | WLKP 320-140-3751-3999 | 128406p- | Конвектор с естественной конвекцией с подачей приточного воздуха Möhlenhoff WLKP 320, высота 140, длина 3751-3999, теплопроизводительность 6801 Вт | 118459 | 0 | 0
1680 | WLKP 320 | 140 | 4001-4249 | WLKP 320-140-4001-4249 | 128406p- | Конвектор с естественной конвекцией с подачей приточного воздуха Möhlenhoff WLKP 320, высота 140, длина 4001-4249, теплопроизводительность 7371 Вт | 125777 | 0 | 0
1681 | WLKP 320 | 140 | 4251-4499 | WLKP 320-140-4251-4499 | 128406p- | Конвектор с естественной конвекцией с подачей приточного воздуха Möhlenhoff WLKP 320, высота 140, длина 4251-4499, теплопроизводительность 7550 Вт | 133328 | 0 | 0
1682 | WLKP 320 | 140 | 4501-4749 | WLKP 320-140-4501-4749 | 128406p- | Конвектор с естественной конвекцией с подачей приточного воздуха Möhlenhoff WLKP 320, высота 140, длина 4501-4749, теплопроизводительность 8119 Вт | 139090 | 0 | 0
1683 | WLKP 320 | 140 | 4751-4999 | WLKP 320-140-4751-4999 | 128406p- | Конвектор с естественной конвекцией с подачей приточного воздуха Möhlenhoff WLKP 320, высота 140, длина 4751-4999, теплопроизводительность 8689 Вт | 145006 | 0 | 0
1684 | WLKP 320 | 190 | 500-999 | WLKP 320-190-500-999 | 128330p- | Конвектор с естественной конвекцией с подачей приточного воздуха Möhlenhoff WLKP 320, высота 190, длина 500-999 | 48607 | 0 | 0
1685 | WLKP 320 | 190 | 1001-1249 | WLKP 320-190-1001-1249 | 128330p- | Конвектор с естественной конвекцией с подачей приточного воздуха Möhlenhoff WLKP 320, высота 190, длина 1001-1249, теплопроизводительность 1304 Вт | 55696 | 0 | 0
1686 | WLKP 320 | 190 | 1251-1499 | WLKP 320-190-1251-1499 | 128330p- | Конвектор с естественной конвекцией с подачей приточного воздуха Möhlenhoff WLKP 320, высота 190, длина 1251-1499, теплопроизводительность 1859 Вт | 62939 | 0 | 0
1687 | WLKP 320 | 190 | 1501-1749 | WLKP 320-190-1501-1749 | 128330p- | Конвектор с естественной конвекцией с подачей приточного воздуха Möhlenhoff WLKP 320, высота 190, длина 1501-1749, теплопроизводительность 2414 Вт | 69403 | 0 | 0
1688 | WLKP 320 | 190 | 1751-1999 | WLKP 320-190-1751-1999 | 128330p- | Конвектор с естественной конвекцией с подачей приточного воздуха Möhlenhoff WLKP 320, высота 190, длина 1751-1999, теплопроизводительность 2608 Вт | 75477 | 0 | 0
1689 | WLKP 320 | 190 | 2001-2249 | WLKP 320-190-2001-2249 | 128330p- | Конвектор с естественной конвекцией с подачей приточного воздуха Möhlenhoff WLKP 320, высота 190, длина 2001-2249, теплопроизводительность 3163 Вт | 83262 | 0 | 0
1690 | WLKP 320 | 190 | 2251-2499 | WLKP 320-190-2251-2499 | 128330p- | Конвектор с естественной конвекцией с подачей приточного воздуха Möhlenhoff WLKP 320, высота 190, длина 2251-2499, теплопроизводительность 3718 Вт | 90970 | 0 | 0
1691 | WLKP 320 | 190 | 2501-2749 | WLKP 320-190-2501-2749 | 128330p- | Конвектор с естественной конвекцией с подачей приточного воздуха Möhlenhoff WLKP 320, высота 190, длина 2501-2749, теплопроизводительность 4273 Вт | 98056 | 0 | 0
1692 | WLKP 320 | 190 | 2751-2999 | WLKP 320-190-2751-2999 | 128330p- | Конвектор с естественной конвекцией с подачей приточного воздуха Möhlenhoff WLKP 320, высота 190, длина 2751-2999, теплопроизводительность 4829 Вт | 104907 | 0 | 0
1693 | WLKP 320 | 190 | 3001-3249 | WLKP 320-190-3001-3249 | 128330p- | Конвектор с естественной конвекцией с подачей приточного воздуха Möhlenhoff WLKP 320, высота 190, длина 3001-3249, теплопроизводительность 5022 Вт | 112848 | 0 | 0
1694 | WLKP 320 | 190 | 3251-3499 | WLKP 320-190-3251-3499 | 128330p- | Конвектор с естественной конвекцией с подачей приточного воздуха Möhlenhoff WLKP 320, высота 190, длина 3251-3499, теплопроизводительность 5577 Вт | 120712 | 0 | 0
1695 | WLKP 320 | 190 | 3501-3749 | WLKP 320-190-3501-3749 | 128330p- | Конвектор с естественной конвекцией с подачей приточного воздуха Möhlenhoff WLKP 320, высота 190, длина 3501-3749, теплопроизводительность 6133 Вт | 126863 | 0 | 0
1696 | WLKP 320 | 190 | 3751-3999 | WLKP 320-190-3751-3999 | 128330p- | Конвектор с естественной конвекцией с подачей приточного воздуха Möhlenhoff WLKP 320, высота 190, длина 3751-3999, теплопроизводительность 6688 Вт | 132936 | 0 | 0
1697 | WLKP 320 | 190 | 4001-4249 | WLKP 320-190-4001-4249 | 128330p- | Конвектор с естественной конвекцией с подачей приточного воздуха Möhlenhoff WLKP 320, высота 190, длина 4001-4249, теплопроизводительность 7243 Вт | 140954 | 0 | 0
1698 | WLKP 320 | 190 | 4251-4499 | WLKP 320-190-4251-4499 | 128330p- | Конвектор с естественной конвекцией с подачей приточного воздуха Möhlenhoff WLKP 320, высота 190, длина 4251-4499, теплопроизводительность 7437 Вт | 149050 | 0 | 0
1699 | WLKP 320 | 190 | 4501-4749 | WLKP 320-190-4501-4749 | 128330p- | Конвектор с естественной конвекцией с подачей приточного воздуха Möhlenhoff WLKP 320, высота 190, длина 4501-4749, теплопроизводительность 7992 Вт | 155746 | 0 | 0
1700 | WLKP 320 | 190 | 4751-4999 | WLKP 320-190-4751-4999 | 128330p- | Конвектор с естественной конвекцией с подачей приточного воздуха Möhlenhoff WLKP 320, высота 190, длина 4751-4999, теплопроизводительность 8547 Вт | 145006 | 0 | 0
1701 | WLKP 410 | 140 | 1000 | WLKP 410-140-1000 | 128408p | Конвектор с естественной конвекцией с подачей приточного воздуха Möhlenhoff WLKP 410, высота 140, длина 1000, теплопроизводительность 1485 Вт | 53328 | 0 | 0
1702 | WLKP 410 | 140 | 1250 | WLKP 410-140-1250 | 128409p | Конвектор с естественной конвекцией с подачей приточного воздуха Möhlenhoff WLKP 410, высота 140, длина 1250, теплопроизводительность 2120 Вт | 62202 | 0 | 0
1703 | WLKP 410 | 140 | 1500 | WLKP 410-140-1500 | 128410p | Конвектор с естественной конвекцией с подачей приточного воздуха Möhlenhoff WLKP 410, высота 140, длина 1500, теплопроизводительность 2755 Вт | 70767 | 0 | 0
1704 | WLKP 410 | 140 | 1750 | WLKP 410-140-1750 | 128411p | Конвектор с естественной конвекцией с подачей приточного воздуха Möhlenhoff WLKP 410, высота 140, длина 1750, теплопроизводительность 2969 Вт | 77773 | 0 | 0
1705 | WLKP 410 | 140 | 2000 | WLKP 410-140-2000 | 128412p | Конвектор с естественной конвекцией с подачей приточного воздуха Möhlenhoff WLKP 410, высота 140, длина 2000, теплопроизводительность 3604 Вт | 84857 | 0 | 0
1706 | WLKP 410 | 140 | 2250 | WLKP 410-140-2250 | 128413p | Конвектор с естественной конвекцией с подачей приточного воздуха Möhlenhoff WLKP 410, высота 140, длина 2250, теплопроизводительность 4239 Вт | 94355 | 0 | 0
1707 | WLKP 410 | 140 | 2500 | WLKP 410-140-2500 | 128414p | Конвектор с естественной конвекцией с подачей приточного воздуха Möhlenhoff WLKP 410, высота 140, длина 2500, теплопроизводительность 4874 Вт | 103930 | 0 | 0
1708 | WLKP 410 | 140 | 2750 | WLKP 410-140-2750 | 128415p | Конвектор с естественной конвекцией с подачей приточного воздуха Möhlenhoff WLKP 410, высота 140, длина 2750, теплопроизводительность 5509 Вт | 112260 | 0 | 0
1709 | WLKP 410 | 140 | 3000 | WLKP 410-140-3000 | 128416p | Конвектор с естественной конвекцией с подачей приточного воздуха Möhlenhoff WLKP 410, высота 140, длина 3000, теплопроизводительность 5724 Вт | 120668 | 0 | 0
1710 | WLKP 410 | 140 | 3250 | WLKP 410-140-3250 | 128417p | Конвектор с естественной конвекцией с подачей приточного воздуха Möhlenhoff WLKP 410, высота 140, длина 3250, теплопроизводительность 6359 Вт | 129854 | 0 | 0
1711 | WLKP 410 | 140 | 3500 | WLKP 410-140-3500 | 128418p | Конвектор с естественной конвекцией с подачей приточного воздуха Möhlenhoff WLKP 410, высота 140, длина 3500, теплопроизводительность 6994 Вт | 139274 | 0 | 0
1712 | WLKP 410 | 140 | 3750 | WLKP 410-140-3750 | 128419p | Конвектор с естественной конвекцией с подачей приточного воздуха Möhlenhoff WLKP 410, высота 140, длина 3750, теплопроизводительность 7629 Вт | 146437 | 0 | 0
1713 | WLKP 410 | 140 | 4000 | WLKP 410-140-4000 | 128420p | Конвектор с естественной конвекцией с подачей приточного воздуха Möhlenhoff WLKP 410, высота 140, длина 4000, теплопроизводительность 8264 Вт | 153521 | 0 | 0
1714 | WLKP 410 | 140 | 4250 | WLKP 410-140-4250 | 128421p | Конвектор с естественной конвекцией с подачей приточного воздуха Möhlenhoff WLKP 410, высота 140, длина 4250, теплопроизводительность 8478 Вт | 162629 | 0 | 0
1715 | WLKP 410 | 140 | 4500 | WLKP 410-140-4500 | 128422p | Конвектор с естественной конвекцией с подачей приточного воздуха Möhlenhoff WLKP 410, высота 140, длина 4500, теплопроизводительность 9113 Вт | 171816 | 0 | 0
1716 | WLKP 410 | 140 | 4750 | WLKP 410-140-4750 | 128423p | Конвектор с естественной конвекцией с подачей приточного воздуха Möhlenhoff WLKP 410, высота 140, длина 4750, теплопроизводительность 9748 Вт | 179757 | 0 | 0
1717 | WLKP 410 | 140 | 5000 | WLKP 410-140-5000 | 128424p | Конвектор с естественной конвекцией с подачей приточного воздуха Möhlenhoff WLKP 410, высота 140, длина 5000, теплопроизводительность 10383 Вт | 187464 | 0 | 0
1718 | WLKP 410 | 190 | 1000 | WLKP 410-190-1000 | 128332p | Конвектор с естественной конвекцией с подачей приточного воздуха Möhlenhoff WLKP 410, высота 190, длина 1000, теплопроизводительность 1463 Вт | 56208 | 0 | 0
1719 | WLKP 410 | 190 | 1250 | WLKP 410-190-1250 | 128333p | Конвектор с естественной конвекцией с подачей приточного воздуха Möhlenhoff WLKP 410, высота 190, длина 1250, теплопроизводительность 2065 Вт | 65550 | 0 | 0
1720 | WLKP 410 | 190 | 1500 | WLKP 410-190-1500 | 128334p | Конвектор с естественной конвекцией с подачей приточного воздуха Möhlenhoff WLKP 410, высота 190, длина 1500, теплопроизводительность 2668 Вт | 74814 | 0 | 0
1721 | WLKP 410 | 190 | 1750 | WLKP 410-190-1750 | 128335p | Конвектор с естественной конвекцией с подачей приточного воздуха Möhlenhoff WLKP 410, высота 190, длина 1750, теплопроизводительность 2926 Вт | 82755 | 0 | 0
1722 | WLKP 410 | 190 | 2000 | WLKP 410-190-2000 | 128336p | Конвектор с естественной конвекцией с подачей приточного воздуха Möhlenhoff WLKP 410, высота 190, длина 2000, теплопроизводительность 3528 Вт | 90540 | 0 | 0
1723 | WLKP 410 | 190 | 2250 | WLKP 410-190-2250 | 128337p | Конвектор с естественной конвекцией с подачей приточного воздуха Möhlenhoff WLKP 410, высота 190, длина 2250, теплопроизводительность 4131 Вт | 100738 | 0 | 0
1724 | WLKP 410 | 190 | 2500 | WLKP 410-190-2500 | 128338p | Конвектор с естественной конвекцией с подачей приточного воздуха Möhlenhoff WLKP 410, высота 190, длина 2500, теплопроизводительность 4733 Вт | 110781 | 0 | 0
1725 | WLKP 410 | 190 | 2750 | WLKP 410-190-2750 | 128339p | Конвектор с естественной конвекцией с подачей приточного воздуха Möhlenhoff WLKP 410, высота 190, длина 2750, теплопроизводительность 5336 Вт | 120124 | 0 | 0
1726 | WLKP 410 | 190 | 3000 | WLKP 410-190-3000 | 128340p | Конвектор с естественной конвекцией с подачей приточного воздуха Möhlenhoff WLKP 410, высота 190, длина 3000, теплопроизводительность 5594 Вт | 129231 | 0 | 0
1727 | WLKP 410 | 190 | 3250 | WLKP 410-190-3250 | 128341p | Конвектор с естественной конвекцией с подачей приточного воздуха Möhlenhoff WLKP 410, высота 190, длина 3250, теплопроизводительность 6196 Вт | 139274 | 0 | 0
1728 | WLKP 410 | 190 | 3500 | WLKP 410-190-3500 | 128342p | Конвектор с естественной конвекцией с подачей приточного воздуха Möhlenhoff WLKP 410, высота 190, длина 3500, теплопроизводительность 6799 Вт | 149006 | 0 | 0
1729 | WLKP 410 | 190 | 3750 | WLKP 410-190-3750 | 128343p | Конвектор с естественной конвекцией с подачей приточного воздуха Möhlenhoff WLKP 410, высота 190, длина 3750, теплопроизводительность 7401 Вт | 156947 | 0 | 0
1730 | WLKP 410 | 190 | 4000 | WLKP 410-190-4000 | 128344p | Конвектор с естественной конвекцией с подачей приточного воздуха Möhlenhoff WLKP 410, высота 190, длина 4000, теплопроизводительность 8004 Вт | 164809 | 0 | 0
1731 | WLKP 410 | 190 | 4250 | WLKP 410-190-4250 | 128345p | Конвектор с естественной конвекцией с подачей приточного воздуха Möhlenhoff WLKP 410, высота 190, длина 4250, теплопроизводительность 8262 Вт | 174697 | 0 | 0
1732 | WLKP 410 | 190 | 4500 | WLKP 410-190-4500 | 128346p | Конвектор с естественной конвекцией с подачей приточного воздуха Möhlenhoff WLKP 410, высота 190, длина 4500, теплопроизводительность 8864 Вт | 184505 | 0 | 0
1733 | WLKP 410 | 190 | 4750 | WLKP 410-190-4750 | 128347p | Конвектор с естественной конвекцией с подачей приточного воздуха Möhlenhoff WLKP 410, высота 190, длина 4750, теплопроизводительность 9467 Вт | 192992 | 0 | 0
1734 | WLKP 410 | 190 | 5000 | WLKP 410-190-5000 | 128348p | Конвектор с естественной конвекцией с подачей приточного воздуха Möhlenhoff WLKP 410, высота 190, длина 5000, теплопроизводительность 10069 Вт | 201555 | 0 | 0
1735 | WLKP 410 | 140 | 500-999 | WLKP 410-140-500-999 | 128425p- | Конвектор с естественной конвекцией с подачей приточного воздуха Möhlenhoff WLKP 410, высота 140, длина 500-999 | 53274 | 0 | 0
1736 | WLKP 410 | 140 | 1001-1249 | WLKP 410-140-1001-1249 | 128425p- | Конвектор с естественной конвекцией с подачей приточного воздуха Möhlenhoff WLKP 410, высота 140, длина 1001-1249, теплопроизводительность 1485 Вт | 62153 | 0 | 0
1737 | WLKP 410 | 140 | 1251-1499 | WLKP 410-140-1251-1499 | 128425p- | Конвектор с естественной конвекцией с подачей приточного воздуха Möhlenhoff WLKP 410, высота 140, длина 1251-1499, теплопроизводительность 2120 Вт | 70719 | 0 | 0
1738 | WLKP 410 | 140 | 1501-1749 | WLKP 410-140-1501-1749 | 128425p- | Конвектор с естественной конвекцией с подачей приточного воздуха Möhlenhoff WLKP 410, высота 140, длина 1501-1749, теплопроизводительность 2755 Вт | 77729 | 0 | 0
1739 | WLKP 410 | 140 | 1751-1999 | WLKP 410-140-1751-1999 | 128425p- | Конвектор с естественной конвекцией с подачей приточного воздуха Möhlenhoff WLKP 410, высота 140, длина 1751-1999, теплопроизводительность 2969 Вт | 84815 | 0 | 0
1740 | WLKP 410 | 140 | 2001-2249 | WLKP 410-140-2001-2249 | 128425p- | Конвектор с естественной конвекцией с подачей приточного воздуха Möhlenhoff WLKP 410, высота 140, длина 2001-2249, теплопроизводительность 3604 Вт | 94313 | 0 | 0
1741 | WLKP 410 | 140 | 2251-2499 | WLKP 410-140-2251-2499 | 128425p- | Конвектор с естественной конвекцией с подачей приточного воздуха Möhlenhoff WLKP 410, высота 140, длина 2251-2499, теплопроизводительность 4239 Вт | 103889 | 0 | 0
1742 | WLKP 410 | 140 | 2501-2749 | WLKP 410-140-2501-2749 | 128425p- | Конвектор с естественной конвекцией с подачей приточного воздуха Möhlenhoff WLKP 410, высота 140, длина 2501-2749, теплопроизводительность 4874 Вт | 112219 | 0 | 0
1743 | WLKP 410 | 140 | 2751-2999 | WLKP 410-140-2751-2999 | 128425p- | Конвектор с естественной конвекцией с подачей приточного воздуха Möhlenhoff WLKP 410, высота 140, длина 2751-2999, теплопроизводительность 5509 Вт | 120628 | 0 | 0
1744 | WLKP 410 | 140 | 3001-3249 | WLKP 410-140-3001-3249 | 128425p- | Конвектор с естественной конвекцией с подачей приточного воздуха Möhlenhoff WLKP 410, высота 140, длина 3001-3249, теплопроизводительность 5724 Вт | 129814 | 0 | 0
1745 | WLKP 410 | 140 | 3251-3499 | WLKP 410-140-3251-3499 | 128425p- | Конвектор с естественной конвекцией с подачей приточного воздуха Möhlenhoff WLKP 410, высота 140, длина 3251-3499, теплопроизводительность 6359 Вт | 139235 | 0 | 0
1746 | WLKP 410 | 140 | 3501-3749 | WLKP 410-140-3501-3749 | 128425p- | Конвектор с естественной конвекцией с подачей приточного воздуха Möhlenhoff WLKP 410, высота 140, длина 3501-3749, теплопроизводительность 6994 Вт | 146398 | 0 | 0
1747 | WLKP 410 | 140 | 3751-3999 | WLKP 410-140-3751-3999 | 128425p- | Конвектор с естественной конвекцией с подачей приточного воздуха Möhlenhoff WLKP 410, высота 140, длина 3751-3999, теплопроизводительность 7629 Вт | 153483 | 0 | 0
1748 | WLKP 410 | 140 | 4001-4249 | WLKP 410-140-4001-4249 | 128425p- | Конвектор с естественной конвекцией с подачей приточного воздуха Möhlenhoff WLKP 410, высота 140, длина 4001-4249, теплопроизводительность 8264 Вт | 162591 | 0 | 0
1749 | WLKP 410 | 140 | 4251-4499 | WLKP 410-140-4251-4499 | 128425p- | Конвектор с естественной конвекцией с подачей приточного воздуха Möhlenhoff WLKP 410, высота 140, длина 4251-4499, теплопроизводительность 8478 Вт | 171778 | 0 | 0
1750 | WLKP 410 | 140 | 4501-4749 | WLKP 410-140-4501-4749 | 128425p- | Конвектор с естественной конвекцией с подачей приточного воздуха Möhlenhoff WLKP 410, высота 140, длина 4501-4749, теплопроизводительность 9113 Вт | 179719 | 0 | 0
1751 | WLKP 410 | 140 | 4751-4999 | WLKP 410-140-4751-4999 | 128425p- | Конвектор с естественной конвекцией с подачей приточного воздуха Möhlenhoff WLKP 410, высота 140, длина 4751-4999, теплопроизводительность 9748 Вт | 187427 | 0 | 0
1752 | WLKP 410 | 190 | 500-999 | WLKP 410-190-500-999 | 128349p- | Конвектор с естественной конвекцией с подачей приточного воздуха Möhlenhoff WLKP 410, высота 190, длина 500-999 | 56152 | 0 | 0
1753 | WLKP 410 | 190 | 1001-1249 | WLKP 410-190-1001-1249 | 128349p- | Конвектор с естественной конвекцией с подачей приточного воздуха Möhlenhoff WLKP 410, высота 190, длина 1001-1249, теплопроизводительность 1463 Вт | 65498 | 0 | 0
1754 | WLKP 410 | 190 | 1251-1499 | WLKP 410-190-1251-1499 | 128349p- | Конвектор с естественной конвекцией с подачей приточного воздуха Möhlenhoff WLKP 410, высота 190, длина 1251-1499, теплопроизводительность 2065 Вт | 74765 | 0 | 0
1755 | WLKP 410 | 190 | 1501-1749 | WLKP 410-190-1501-1749 | 128349p- | Конвектор с естественной конвекцией с подачей приточного воздуха Möhlenhoff WLKP 410, высота 190, длина 1501-1749, теплопроизводительность 2668 Вт | 82708 | 0 | 0
1756 | WLKP 410 | 190 | 1751-1999 | WLKP 410-190-1751-1999 | 128349p- | Конвектор с естественной конвекцией с подачей приточного воздуха Möhlenhoff WLKP 410, высота 190, длина 1751-1999, теплопроизводительность 2926 Вт | 90495 | 0 | 0
1757 | WLKP 410 | 190 | 2001-2249 | WLKP 410-190-2001-2249 | 128349p- | Конвектор с естественной конвекцией с подачей приточного воздуха Möhlenhoff WLKP 410, высота 190, длина 2001-2249, теплопроизводительность 3528 Вт | 100694 | 0 | 0
1758 | WLKP 410 | 190 | 2251-2499 | WLKP 410-190-2251-2499 | 128349p- | Конвектор с естественной конвекцией с подачей приточного воздуха Möhlenhoff WLKP 410, высота 190, длина 2251-2499, теплопроизводительность 4131 Вт | 110737 | 0 | 0
1759 | WLKP 410 | 190 | 2501-2749 | WLKP 410-190-2501-2749 | 128349p- | Конвектор с естественной конвекцией с подачей приточного воздуха Möhlenhoff WLKP 410, высота 190, длина 2501-2749, теплопроизводительность 4733 Вт | 120080 | 0 | 0
1760 | WLKP 410 | 190 | 2751-2999 | WLKP 410-190-2751-2999 | 128349p- | Конвектор с естественной конвекцией с подачей приточного воздуха Möhlenhoff WLKP 410, высота 190, длина 2751-2999, теплопроизводительность 5336 Вт | 129188 | 0 | 0
1761 | WLKP 410 | 190 | 3001-3249 | WLKP 410-190-3001-3249 | 128349p- | Конвектор с естественной конвекцией с подачей приточного воздуха Möhlenhoff WLKP 410, высота 190, длина 3001-3249, теплопроизводительность 5594 Вт | 139232 | 0 | 0
1762 | WLKP 410 | 190 | 3251-3499 | WLKP 410-190-3251-3499 | 128349p- | Конвектор с естественной конвекцией с подачей приточного воздуха Möhlenhoff WLKP 410, высота 190, длина 3251-3499, теплопроизводительность 6196 Вт | 148963 | 0 | 0
1763 | WLKP 410 | 190 | 3501-3749 | WLKP 410-190-3501-3749 | 128349p- | Конвектор с естественной конвекцией с подачей приточного воздуха Möhlenhoff WLKP 410, высота 190, длина 3501-3749, теплопроизводительность 6799 Вт | 156905 | 0 | 0
1764 | WLKP 410 | 190 | 3751-3999 | WLKP 410-190-3751-3999 | 128349p- | Конвектор с естественной конвекцией с подачей приточного воздуха Möhlenhoff WLKP 410, высота 190, длина 3751-3999, теплопроизводительность 7401 Вт | 164768 | 0 | 0
1765 | WLKP 410 | 190 | 4001-4249 | WLKP 410-190-4001-4249 | 128349p- | Конвектор с естественной конвекцией с подачей приточного воздуха Möhlenhoff WLKP 410, высота 190, длина 4001-4249, теплопроизводительность 8004 Вт | 174656 | 0 | 0
1766 | WLKP 410 | 190 | 4251-4499 | WLKP 410-190-4251-4499 | 128349p- | Конвектор с естественной конвекцией с подачей приточного воздуха Möhlenhoff WLKP 410, высота 190, длина 4251-4499, теплопроизводительность 8262 Вт | 184464 | 0 | 0
1767 | WLKP 410 | 190 | 4501-4749 | WLKP 410-190-4501-4749 | 128349p- | Конвектор с естественной конвекцией с подачей приточного воздуха Möhlenhoff WLKP 410, высота 190, длина 4501-4749, теплопроизводительность 8864 Вт | 192951 | 0 | 0
1768 | WLKP 410 | 190 | 4751-4999 | WLKP 410-190-4751-4999 | 128349p- | Конвектор с естественной конвекцией с подачей приточного воздуха Möhlenhoff WLKP 410, высота 190, длина 4751-4999, теплопроизводительность 9467 Вт | 201515 | 0 | 0
1769 | ESK 180 | 110 | 750 | ESK 180-110-750 | 119427 | Электрический конвектор Möhlenhoff ESK 180, высота 110, длина 750, теплопроизводительность 220 Вт | 36512 | 0 | 0
1770 | ESK 180 | 110 | 1000 | ESK 180-110-1000 | 119428 | Электрический конвектор Möhlenhoff ESK 180, высота 110, длина 1000, теплопроизводительность 220 Вт | 41883 | 0 | 0
1771 | ESK 180 | 110 | 1250 | ESK 180-110-1250 | 119429 | Электрический конвектор Möhlenhoff ESK 180, высота 110, длина 1250, теплопроизводительность 470 Вт | 48345 | 0 | 0
1772 | ESK 180 | 110 | 1500 | ESK 180-110-1500 | 119430 | Электрический конвектор Möhlenhoff ESK 180, высота 110, длина 1500, теплопроизводительность 570 Вт | 54573 | 0 | 0
1773 | ESK 180 | 110 | 1750 | ESK 180-110-1750 | 119426-1750 | Электрический конвектор Möhlenhoff ESK 180, высота 110, длина 1750, теплопроизводительность 570 Вт | 61268 | 0 | 0
1774 | ESK 180 | 110 | 2000 | ESK 180-110-2000 | 119432 | Электрический конвектор Möhlenhoff ESK 180, высота 110, длина 2000, теплопроизводительность 690 Вт | 65628 | 0 | 0
1775 | ESK 180 | 110 | 2250 | ESK 180-110-2250 | 119426-2250 | Электрический конвектор Möhlenhoff ESK 180, высота 110, длина 2250, теплопроизводительность 690 Вт | 72323 | 0 | 0
1776 | ESK 180 | 110 | 2500 | ESK 180-110-2500 | 119431 | Электрический конвектор Möhlenhoff ESK 180, высота 110, длина 2500, теплопроизводительность 940 Вт | 78940 | 0 | 0
1777 | ESK 180 | 110 | 2750 | ESK 180-110-2750 | 119426-2750 | Электрический конвектор Möhlenhoff ESK 180, высота 110, длина 2750, теплопроизводительность 940 Вт | 85947 | 0 | 0
1778 | ESK 180 | 110 | 3000 | ESK 180-110-3000 | 119434 | Электрический конвектор Möhlenhoff ESK 180, высота 110, длина 3000, теплопроизводительность 1160 Вт | 91396 | 0 | 0
1779 | ESK 180 | 110 | 3250 | ESK 180-110-3250 | 119426-3250 | Электрический конвектор Möhlenhoff ESK 180, высота 110, длина 3250, теплопроизводительность 1160 Вт | 100038 | 0 | 0
1780 | ESK 180 | 110 | 3500 | ESK 180-110-3500 | 119435 | Электрический конвектор Möhlenhoff ESK 180, высота 110, длина 3500, теплопроизводительность 1360 Вт | 106889 | 0 | 0
1781 | ESK 180 | 110 | 3750 | ESK 180-110-3750 | 119426-3750 | Электрический конвектор Möhlenhoff ESK 180, высота 110, длина 3750, теплопроизводительность 1360 Вт | 113506 | 0 | 0
1782 | ESK 180 | 110 | 4000 | ESK 180-110-4000 | 119436 | Электрический конвектор Möhlenhoff ESK 180, высота 110, длина 4000, теплопроизводительность 1610 Вт | 118099 | 0 | 0
1783 | ESK 180 | 110 | 751-999 | ESK 180-110-751-999 | 119426- | Электрический конвектор Möhlenhoff ESK 180, высота 110, длина 751-999 | 41841 | 0 | 0
1784 | ESK 180 | 110 | 1001-1249 | ESK 180-110-1001-1249 | 119426- | Электрический конвектор Möhlenhoff ESK 180, высота 110, длина 1001-1249, теплопроизводительность 220 Вт | 48306 | 0 | 0
1785 | ESK 180 | 110 | 1251-1499 | ESK 180-110-1251-1499 | 119426- | Электрический конвектор Möhlenhoff ESK 180, высота 110, длина 1251-1499, теплопроизводительность 470 Вт | 54537 | 0 | 0
1786 | ESK 180 | 110 | 1501-1749 | ESK 180-110-1501-1749 | 119426- | Электрический конвектор Möhlenhoff ESK 180, высота 110, длина 1501-1749, теплопроизводительность 570 Вт | 61233 | 0 | 0
1787 | ESK 180 | 110 | 1751-1999 | ESK 180-110-1751-1999 | 119426- | Электрический конвектор Möhlenhoff ESK 180, высота 110, длина 1751-1999, теплопроизводительность 570 Вт | 65595 | 0 | 0
1788 | ESK 180 | 110 | 2001-2249 | ESK 180-110-2001-2249 | 119426- | Электрический конвектор Möhlenhoff ESK 180, высота 110, длина 2001-2249, теплопроизводительность 690 Вт | 72291 | 0 | 0
1789 | ESK 180 | 110 | 2251-2499 | ESK 180-110-2251-2499 | 119426- | Электрический конвектор Möhlenhoff ESK 180, высота 110, длина 2251-2499, теплопроизводительность 690 Вт | 78908 | 0 | 0
1790 | ESK 180 | 110 | 2501-2749 | ESK 180-110-2501-2749 | 119426- | Электрический конвектор Möhlenhoff ESK 180, высота 110, длина 2501-2749, теплопроизводительность 940 Вт | 85916 | 0 | 0
1791 | ESK 180 | 110 | 2751-2999 | ESK 180-110-2751-2999 | 119426- | Электрический конвектор Möhlenhoff ESK 180, высота 110, длина 2751-2999, теплопроизводительность 940 Вт | 91366 | 0 | 0
1792 | ESK 180 | 110 | 3001-3249 | ESK 180-110-3001-3249 | 119426- | Электрический конвектор Möhlenhoff ESK 180, высота 110, длина 3001-3249, теплопроизводительность 1160 Вт | 100006 | 0 | 0
1793 | ESK 180 | 110 | 3251-3499 | ESK 180-110-3251-3499 | 119426- | Электрический конвектор Möhlenhoff ESK 180, высота 110, длина 3251-3499, теплопроизводительность 1160 Вт | 106858 | 0 | 0
1794 | ESK 180 | 110 | 3501-3749 | ESK 180-110-3501-3749 | 119426- | Электрический конвектор Möhlenhoff ESK 180, высота 110, длина 3501-3749, теплопроизводительность 1360 Вт | 113476 | 0 | 0
1795 | ESK 180 | 110 | 3751-3999 | ESK 180-110-3751-3999 | 119426- | Электрический конвектор Möhlenhoff ESK 180, высота 110, длина 3751-3999, теплопроизводительность 1360 Вт | 118069 | 0 | 0
1796 | ESK 180 | 110 | 4001-4500 | ESK 180-110-4001-4500 | 119426- | Электрический конвектор Möhlenhoff ESK 180, высота 110, длина 4001-4500, теплопроизводительность 1610 Вт | 132862 | 0 | 0
1797 | QSK EC 260 | 110 | 850 | QSK EC 260-110-850 | 121857 | Конвектор с тангенциальным вентилятором Möhlenhoff QSK EC 260, высота 110, длина 850, теплопроизводительность 639 Вт | 70013 | 0 | 0
1798 | QSK EC 260 | 110 | 1000 | QSK EC 260-110-1000 | 123892 | Конвектор с тангенциальным вентилятором Möhlenhoff QSK EC 260, высота 110, длина 1000, теплопроизводительность 894 Вт | 78044 | 0 | 0
1799 | QSK EC 260 | 110 | 1250 | QSK EC 260-110-1250 | 121858 | Конвектор с тангенциальным вентилятором Möhlenhoff QSK EC 260, высота 110, длина 1250, теплопроизводительность 1278 Вт | 81424 | 0 | 0
1800 | QSK EC 260 | 110 | 1500 | QSK EC 260-110-1500 | 126890 | Конвектор с тангенциальным вентилятором Möhlenhoff QSK EC 260, высота 110, длина 1500, теплопроизводительность 1568 Вт | 86637 | 0 | 0
1801 | QSK EC 260 | 110 | 1750 | QSK EC 260-110-1750 | 121859 | Конвектор с тангенциальным вентилятором Möhlenhoff QSK EC 260, высота 110, длина 1750, теплопроизводительность 1858 Вт | 104315 | 0 | 0
1802 | QSK EC 260 | 110 | 2000 | QSK EC 260-110-2000 | 126891 | Конвектор с тангенциальным вентилятором Möhlenhoff QSK EC 260, высота 110, длина 2000, теплопроизводительность 2263 Вт | 107908 | 0 | 0
1803 | QSK EC 260 | 110 | 2250 | QSK EC 260-110-2250 | 121860 | Конвектор с тангенциальным вентилятором Möhlenhoff QSK EC 260, высота 110, длина 2250, теплопроизводительность 2668 Вт | 127278 | 0 | 0
1804 | QSK EC 260 | 110 | 2500 | QSK EC 260-110-2500 | 126892 | Конвектор с тангенциальным вентилятором Möhlenhoff QSK EC 260, высота 110, длина 2500, теплопроизводительность 3259 Вт | 130729 | 0 | 0
1805 | QSK EC 260 | 110 | 2750 | QSK EC 260-110-2750 | 121861 | Конвектор с тангенциальным вентилятором Möhlenhoff QSK EC 260, высота 110, длина 2750, теплопроизводительность 3300 Вт | 151438 | 0 | 0
1806 | QSK EC 260 | 110 | 3000 | QSK EC 260-110-3000 | 126893 | Конвектор с тангенциальным вентилятором Möhlenhoff QSK EC 260, высота 110, длина 3000, теплопроизводительность 3531 Вт | 155312 | 0 | 0
1807 | QSK EC 260 | 110 | 3250 | QSK EC 260-110-3250 | 121862 | Конвектор с тангенциальным вентилятором Möhlenhoff QSK EC 260, высота 110, длина 3250, теплопроизводительность 3762 Вт | 172850 | 0 | 0
1808 | QSK EC 260 | 110 | 3500 | QSK EC 260-110-3500 | 126894 | Конвектор с тангенциальным вентилятором Möhlenhoff QSK EC 260, высота 110, длина 3500, теплопроизводительность 3946 Вт | 176795 | 0 | 0
1809 | QSK EC 260 | 110 | 3750 | QSK EC 260-110-3750 | 121863 | Конвектор с тангенциальным вентилятором Möhlenhoff QSK EC 260, высота 110, длина 3750, теплопроизводительность 4129 Вт | 197221 | 0 | 0
1810 | QSK EC 260 | 110 | 851- 999 | QSK EC 260-110-851- 999 | 121856- | Конвектор с тангенциальным вентилятором Möhlenhoff QSK EC 260, высота 110, длина 851- 999 | 77966 | 0 | 0
1811 | QSK EC 260 | 110 | 1001-1249 | QSK EC 260-110-1001-1249 | 121856- | Конвектор с тангенциальным вентилятором Möhlenhoff QSK EC 260, высота 110, длина 1001-1249, теплопроизводительность 894 Вт | 81359 | 0 | 0
1812 | QSK EC 260 | 110 | 1251-1499 | QSK EC 260-110-1251-1499 | 121856- | Конвектор с тангенциальным вентилятором Möhlenhoff QSK EC 260, высота 110, длина 1251-1499, теплопроизводительность 1278 Вт | 86579 | 0 | 0
1813 | QSK EC 260 | 110 | 1501-1749 | QSK EC 260-110-1501-1749 | 121856- | Конвектор с тангенциальным вентилятором Möhlenhoff QSK EC 260, высота 110, длина 1501-1749, теплопроизводительность 1568 Вт | 104255 | 0 | 0
1814 | QSK EC 260 | 110 | 1751-1999 | QSK EC 260-110-1751-1999 | 121856- | Конвектор с тангенциальным вентилятором Möhlenhoff QSK EC 260, высота 110, длина 1751-1999, теплопроизводительность 1858 Вт | 107855 | 0 | 0
1815 | QSK EC 260 | 110 | 2001-2249 | QSK EC 260-110-2001-2249 | 121856- | Конвектор с тангенциальным вентилятором Möhlenhoff QSK EC 260, высота 110, длина 2001-2249, теплопроизводительность 2263 Вт | 127221 | 0 | 0
1816 | QSK EC 260 | 110 | 2251-2499 | QSK EC 260-110-2251-2499 | 121856- | Конвектор с тангенциальным вентилятором Möhlenhoff QSK EC 260, высота 110, длина 2251-2499, теплопроизводительность 2668 Вт | 130677 | 0 | 0
1817 | QSK EC 260 | 110 | 2501-2749 | QSK EC 260-110-2501-2749 | 121856- | Конвектор с тангенциальным вентилятором Möhlenhoff QSK EC 260, высота 110, длина 2501-2749, теплопроизводительность 3259 Вт | 151384 | 0 | 0
1818 | QSK EC 260 | 110 | 2751-2999 | QSK EC 260-110-2751-2999 | 121856- | Конвектор с тангенциальным вентилятором Möhlenhoff QSK EC 260, высота 110, длина 2751-2999, теплопроизводительность 3300 Вт | 155260 | 0 | 0
1819 | QSK EC 260 | 110 | 3001-3249 | QSK EC 260-110-3001-3249 | 121856- | Конвектор с тангенциальным вентилятором Möhlenhoff QSK EC 260, высота 110, длина 3001-3249, теплопроизводительность 3531 Вт | 172796 | 0 | 0
1820 | QSK EC 260 | 110 | 3251-3499 | QSK EC 260-110-3251-3499 | 121856- | Конвектор с тангенциальным вентилятором Möhlenhoff QSK EC 260, высота 110, длина 3251-3499, теплопроизводительность 3762 Вт | 176745 | 0 | 0
1821 | QSK EC 260 | 110 | 3501-3749 | QSK EC 260-110-3501-3749 | 121856- | Конвектор с тангенциальным вентилятором Möhlenhoff QSK EC 260, высота 110, длина 3501-3749, теплопроизводительность 3946 Вт | 197169 | 0 | 0
1822 | QSK EC 260 | 110 | 3751-4000 | QSK EC 260-110-3751-4000 | 121856- | Конвектор с тангенциальным вентилятором Möhlenhoff QSK EC 260, высота 110, длина 3751-4000, теплопроизводительность 4129 Вт | 210369 | 0 | 0
1823 | QSK EC 260 RB | 110 | 850-1000 | QSK EC 260 850-1000 RB | 121864- | Конвектор с тангенциальным вентилятором Möhlenhoff QSK EC 260 RB, высота 110, длина 850-1000, радиусное исполнение, теплопроизводительность 639 Вт | 119469 | 0 | 0
1824 | QSK EC 260 RB | 110 | 1001-1250 | QSK EC 260 1001-1250 RB | 121864- | Конвектор с тангенциальным вентилятором Möhlenhoff QSK EC 260 RB, высота 110, длина 1001-1250, радиусное исполнение, теплопроизводительность 894 Вт | 122849 | 0 | 0
1825 | QSK EC 260 RB | 110 | 1251-1500 | QSK EC 260 1251-1500 RB | 121864- | Конвектор с тангенциальным вентилятором Möhlenhoff QSK EC 260 RB, высота 110, длина 1251-1500, радиусное исполнение, теплопроизводительность 1278 Вт | 128062 | 0 | 0
1826 | QSK EC 260 RB | 110 | 1501-1750 | QSK EC 260 1501-1750 RB | 121864- | Конвектор с тангенциальным вентилятором Möhlenhoff QSK EC 260 RB, высота 110, длина 1501-1750, радиусное исполнение, теплопроизводительность 1568 Вт | 145740 | 0 | 0
1827 | QSK EC 260 RB | 110 | 1751-2000 | QSK EC 260 1751-2000 RB | 121864- | Конвектор с тангенциальным вентилятором Möhlenhoff QSK EC 260 RB, высота 110, длина 1751-2000, радиусное исполнение, теплопроизводительность 1858 Вт | 149333 | 0 | 0
1828 | QSK EC 260 RB | 110 | 2001-2250 | QSK EC 260 2001-2250 RB | 121864- | Конвектор с тангенциальным вентилятором Möhlenhoff QSK EC 260 RB, высота 110, длина 2001-2250, радиусное исполнение, теплопроизводительность 2263 Вт | 168703 | 0 | 0
1829 | QSK EC 260 RB | 110 | 2251-2500 | QSK EC 260 2251-2500 RB | 121864- | Конвектор с тангенциальным вентилятором Möhlenhoff QSK EC 260 RB, высота 110, длина 2251-2500, радиусное исполнение, теплопроизводительность 2668 Вт | 172154 | 0 | 0
1830 | QSK EC 260 RB | 110 | 2501-2750 | QSK EC 260 2501-2750 RB | 121864- | Конвектор с тангенциальным вентилятором Möhlenhoff QSK EC 260 RB, высота 110, длина 2501-2750, радиусное исполнение, теплопроизводительность 3259 Вт | 192863 | 0 | 0
1831 | QSK EC 260 RB | 110 | 2751-3000 | QSK EC 260 2751-3000 RB | 121864- | Конвектор с тангенциальным вентилятором Möhlenhoff QSK EC 260 RB, высота 110, длина 2751-3000, радиусное исполнение, теплопроизводительность 3300 Вт | 196737 | 0 | 0
1832 | QSK EC 260 RB | 110 | 3001-3250 | QSK EC 260 3001-3250 RB | 121864- | Конвектор с тангенциальным вентилятором Möhlenhoff QSK EC 260 RB, высота 110, длина 3001-3250, радиусное исполнение, теплопроизводительность 3531 Вт | 214275 | 0 | 0
1833 | QSK EC 260 RB | 110 | 3251-3500 | QSK EC 260 3251-3500 RB | 121864- | Конвектор с тангенциальным вентилятором Möhlenhoff QSK EC 260 RB, высота 110, длина 3251-3500, радиусное исполнение, теплопроизводительность 3762 Вт | 218220 | 0 | 0
1834 | QSK EC 260 RB | 110 | 3501-3750 | QSK EC 260 3501-3750 RB | 121864- | Конвектор с тангенциальным вентилятором Möhlenhoff QSK EC 260 RB, высота 110, длина 3501-3750, радиусное исполнение, теплопроизводительность 3946 Вт | 238646 | 0 | 0
1835 | QSK EC 260 RB | 110 | 3751-4000 | QSK EC 260 3751-4000 RB | 121864- | Конвектор с тангенциальным вентилятором Möhlenhoff QSK EC 260 RB, высота 110, длина 3751-4000, радиусное исполнение, теплопроизводительность 4129 Вт | 251795 | 0 | 0
1836 | QSK EC 320 | 110 | 850 | QSK EC 320-110-850 | 121866 | Конвектор с тангенциальным вентилятором Möhlenhoff QSK EC 320, высота 110, длина 850, теплопроизводительность 767 Вт | 85721 | 0 | 0
1837 | QSK EC 320 | 110 | 1000 | QSK EC 320-110-1000 | 124061 | Конвектор с тангенциальным вентилятором Möhlenhoff QSK EC 320, высота 110, длина 1000, теплопроизводительность 1073 Вт | 95653 | 0 | 0
1838 | QSK EC 320 | 110 | 1250 | QSK EC 320-110-1250 | 121867 | Конвектор с тангенциальным вентилятором Möhlenhoff QSK EC 320, высота 110, длина 1250, теплопроизводительность 1533 Вт | 99667 | 0 | 0
1839 | QSK EC 320 | 110 | 1500 | QSK EC 320-110-1500 | 126895 | Конвектор с тангенциальным вентилятором Möhlenhoff QSK EC 320, высота 110, длина 1500, теплопроизводительность 1877 Вт | 104950 | 0 | 0
1840 | QSK EC 320 | 110 | 1750 | QSK EC 320-110-1750 | 121868 | Конвектор с тангенциальным вентилятором Möhlenhoff QSK EC 320, высота 110, длина 1750, теплопроизводительность 2221 Вт | 121150 | 0 | 0
1841 | QSK EC 320 | 110 | 2000 | QSK EC 320-110-2000 | 126896 | Конвектор с тангенциальным вентилятором Möhlenhoff QSK EC 320, высота 110, длина 2000, теплопроизводительность 2623 Вт | 126433 | 0 | 0
1842 | QSK EC 320 | 110 | 2250 | QSK EC 320-110-2250 | 121869 | Конвектор с тангенциальным вентилятором Möhlenhoff QSK EC 320, высота 110, длина 2250, теплопроизводительность 3025 Вт | 146577 | 0 | 0
1843 | QSK EC 320 | 110 | 2500 | QSK EC 320-110-2500 | 126897 | Конвектор с тангенциальным вентилятором Möhlenhoff QSK EC 320, высота 110, длина 2500, теплопроизводительность 3472 Вт | 150452 | 0 | 0
1844 | QSK EC 320 | 110 | 2750 | QSK EC 320-110-2750 | 121870 | Конвектор с тангенциальным вентилятором Möhlenhoff QSK EC 320, высота 110, длина 2750, теплопроизводительность 3919 Вт | 172146 | 0 | 0
1845 | QSK EC 320 | 110 | 3000 | QSK EC 320-110-3000 | 126898 | Конвектор с тангенциальным вентилятором Möhlenhoff QSK EC 320, высота 110, длина 3000, теплопроизводительность 4176 Вт | 177358 | 0 | 0
1846 | QSK EC 320 | 110 | 3250 | QSK EC 320-110-3250 | 121871 | Конвектор с тангенциальным вентилятором Möhlenhoff QSK EC 320, высота 110, длина 3250, теплопроизводительность 4432 Вт | 188370 | 0 | 0
1847 | QSK EC 320 | 110 | 3500 | QSK EC 320-110-3500 | 126899 | Конвектор с тангенциальным вентилятором Möhlenhoff QSK EC 320, высота 110, длина 3500, теплопроизводительность 4638 Вт | 197644 | 0 | 0
1848 | QSK EC 320 | 110 | 3750 | QSK EC 320-110-3750 | 121872 | Конвектор с тангенциальным вентилятором Möhlenhoff QSK EC 320, высота 110, длина 3750, теплопроизводительность 4843 Вт | 227227 | 0 | 0
1849 | QSK EC 320 | 110 | 851- 999 | QSK EC 320-110-851- 999 | 121865- | Конвектор с тангенциальным вентилятором Möhlenhoff QSK EC 320, высота 110, длина 851- 999 | 95557 | 0 | 0
1850 | QSK EC 320 | 110 | 1001-1249 | QSK EC 320-110-1001-1249 | 121865- | Конвектор с тангенциальным вентилятором Möhlenhoff QSK EC 320, высота 110, длина 1001-1249, теплопроизводительность 1073 Вт | 99587 | 0 | 0
1851 | QSK EC 320 | 110 | 1251-1499 | QSK EC 320-110-1251-1499 | 121865- | Конвектор с тангенциальным вентилятором Möhlenhoff QSK EC 320, высота 110, длина 1251-1499, теплопроизводительность 1533 Вт | 104880 | 0 | 0
1852 | QSK EC 320 | 110 | 1501-1749 | QSK EC 320-110-1501-1749 | 121865- | Конвектор с тангенциальным вентилятором Möhlenhoff QSK EC 320, высота 110, длина 1501-1749, теплопроизводительность 1877 Вт | 121080 | 0 | 0
1853 | QSK EC 320 | 110 | 1751-1999 | QSK EC 320-110-1751-1999 | 121865- | Конвектор с тангенциальным вентилятором Möhlenhoff QSK EC 320, высота 110, длина 1751-1999, теплопроизводительность 2221 Вт | 126370 | 0 | 0
1854 | QSK EC 320 | 110 | 2001-2249 | QSK EC 320-110-2001-2249 | 121865- | Конвектор с тангенциальным вентилятором Möhlenhoff QSK EC 320, высота 110, длина 2001-2249, теплопроизводительность 2623 Вт | 146512 | 0 | 0
1855 | QSK EC 320 | 110 | 2251-2499 | QSK EC 320-110-2251-2499 | 121865- | Конвектор с тангенциальным вентилятором Möhlenhoff QSK EC 320, высота 110, длина 2251-2499, теплопроизводительность 3025 Вт | 150392 | 0 | 0
1856 | QSK EC 320 | 110 | 2501-2749 | QSK EC 320-110-2501-2749 | 121865- | Конвектор с тангенциальным вентилятором Möhlenhoff QSK EC 320, высота 110, длина 2501-2749, теплопроизводительность 3472 Вт | 172083 | 0 | 0
1857 | QSK EC 320 | 110 | 2751-2999 | QSK EC 320-110-2751-2999 | 121865- | Конвектор с тангенциальным вентилятором Möhlenhoff QSK EC 320, высота 110, длина 2751-2999, теплопроизводительность 3919 Вт | 177299 | 0 | 0
1858 | QSK EC 320 | 110 | 3001-3249 | QSK EC 320-110-3001-3249 | 121865- | Конвектор с тангенциальным вентилятором Möhlenhoff QSK EC 320, высота 110, длина 3001-3249, теплопроизводительность 4176 Вт | 188313 | 0 | 0
1859 | QSK EC 320 | 110 | 3251-3499 | QSK EC 320-110-3251-3499 | 121865- | Конвектор с тангенциальным вентилятором Möhlenhoff QSK EC 320, высота 110, длина 3251-3499, теплопроизводительность 4432 Вт | 197587 | 0 | 0
1860 | QSK EC 320 | 110 | 3501-3749 | QSK EC 320-110-3501-3749 | 121865- | Конвектор с тангенциальным вентилятором Möhlenhoff QSK EC 320, высота 110, длина 3501-3749, теплопроизводительность 4638 Вт | 227166 | 0 | 0
1861 | QSK EC 320 | 110 | 3751-4000 | QSK EC 320-110-3751-4000 | 121865- | Конвектор с тангенциальным вентилятором Möhlenhoff QSK EC 320, высота 110, длина 3751-4000, теплопроизводительность 4843 Вт | 242375 | 0 | 0
1862 | QSK EC 320 RB | 110 | 850-1000 | QSK EC 320 850-1000 RB | 121873- | Конвектор с тангенциальным вентилятором Möhlenhoff QSK EC 320 RB, высота 110, длина 850-1000, радиусное исполнение, теплопроизводительность 767 Вт | 143951 | 0 | 0
1863 | QSK EC 320 RB | 110 | 1001-1250 | QSK EC 320 1001-1250 RB | 121873- | Конвектор с тангенциальным вентилятором Möhlenhoff QSK EC 320 RB, высота 110, длина 1001-1250, радиусное исполнение, теплопроизводительность 1073 Вт | 147966 | 0 | 0
1864 | QSK EC 320 RB | 110 | 1251-1500 | QSK EC 320 1251-1500 RB | 121873- | Конвектор с тангенциальным вентилятором Möhlenhoff QSK EC 320 RB, высота 110, длина 1251-1500, радиусное исполнение, теплопроизводительность 1533 Вт | 153249 | 0 | 0
1865 | QSK EC 320 RB | 110 | 1501-1750 | QSK EC 320 1501-1750 RB | 121873- | Конвектор с тангенциальным вентилятором Möhlenhoff QSK EC 320 RB, высота 110, длина 1501-1750, радиусное исполнение, теплопроизводительность 1877 Вт | 169448 | 0 | 0
1866 | QSK EC 320 RB | 110 | 1751-2000 | QSK EC 320 1751-2000 RB | 121873- | Конвектор с тангенциальным вентилятором Möhlenhoff QSK EC 320 RB, высота 110, длина 1751-2000, радиусное исполнение, теплопроизводительность 2221 Вт | 174732 | 0 | 0
1867 | QSK EC 320 RB | 110 | 2001-2250 | QSK EC 320 2001-2250 RB | 121873- | Конвектор с тангенциальным вентилятором Möhlenhoff QSK EC 320 RB, высота 110, длина 2001-2250, радиусное исполнение, теплопроизводительность 2623 Вт | 194876 | 0 | 0
1868 | QSK EC 320 RB | 110 | 2251-2500 | QSK EC 320 2251-2500 RB | 121873- | Конвектор с тангенциальным вентилятором Möhlenhoff QSK EC 320 RB, высота 110, длина 2251-2500, радиусное исполнение, теплопроизводительность 3025 Вт | 198750 | 0 | 0
1869 | QSK EC 320 RB | 110 | 2501-2750 | QSK EC 320 2501-2750 RB | 121873- | Конвектор с тангенциальным вентилятором Möhlenhoff QSK EC 320 RB, высота 110, длина 2501-2750, радиусное исполнение, теплопроизводительность 3472 Вт | 220445 | 0 | 0
1870 | QSK EC 320 RB | 110 | 2751-3000 | QSK EC 320 2751-3000 RB | 121873- | Конвектор с тангенциальным вентилятором Möhlenhoff QSK EC 320 RB, высота 110, длина 2751-3000, радиусное исполнение, теплопроизводительность 3919 Вт | 225657 | 0 | 0
1871 | QSK EC 320 RB | 110 | 3001-3250 | QSK EC 320 3001-3250 RB | 121873- | Конвектор с тангенциальным вентилятором Möhlenhoff QSK EC 320 RB, высота 110, длина 3001-3250, радиусное исполнение, теплопроизводительность 4176 Вт | 236669 | 0 | 0
1872 | QSK EC 320 RB | 110 | 3251-3500 | QSK EC 320 3251-3500 RB | 121873- | Конвектор с тангенциальным вентилятором Möhlenhoff QSK EC 320 RB, высота 110, длина 3251-3500, радиусное исполнение, теплопроизводительность 4432 Вт | 245943 | 0 | 0
1873 | QSK EC 320 RB | 110 | 3501-3750 | QSK EC 320 3501-3750 RB | 121873- | Конвектор с тангенциальным вентилятором Möhlenhoff QSK EC 320 RB, высота 110, длина 3501-3750, радиусное исполнение, теплопроизводительность 4638 Вт | 275526 | 0 | 0
1874 | QSK EC 320 RB | 110 | 3751-4000 | QSK EC 320 3751-4000 RB | 121873- | Конвекторы с тангенциальным вентилятором Möhlenhoff QSK EC 320 RB, высота 110, длина 3751-4000, радиусное исполнение, теплопроизводительность 4843 Вт | 290674 | 0 | 0
1875 | QSK EC 360 | 110 | 850 | QSK EC 360-110-850 | 121880 | Конвектор с тангенциальным вентилятором Möhlenhoff QSK EC 360, высота 110, длина 850, теплопроизводительность 1034 Вт | 102555 | 0 | 0
1876 | QSK EC 360 | 110 | 1000 | QSK EC 360-110-1000 | 124060 | Конвекторы с тангенциальным вентилятором Möhlenhoff QSK EC 360, высота 110, длина 1000, теплопроизводительность 1447 Вт | 106711 | 0 | 0
1877 | QSK EC 360 | 110 | 1250 | QSK EC 360-110-1250 | 121876 | Конвектор с тангенциальным вентилятором Möhlenhoff QSK EC 360, высота 110, длина 1250, теплопроизводительность 2068 Вт | 111078 | 0 | 0
1878 | QSK EC 360 | 110 | 1500 | QSK EC 360-110-1500 | 126900 | Конвектор с тангенциальным вентилятором Möhlenhoff QSK EC 360, высота 110, длина 1500, теплопроизводительность 2675 Вт | 124391 | 0 | 0
1879 | QSK EC 360 | 110 | 1750 | QSK EC 360-110-1750 | 121877 | Конвектор с тангенциальным вентилятором Möhlenhoff QSK EC 360, высота 110, длина 1750, теплопроизводительность 2988 Вт | 137773 | 0 | 0
1880 | QSK EC 360 | 110 | 2000 | QSK EC 360-110-2000 | 126901 | Конвектор с тангенциальным вентилятором Möhlenhoff QSK EC 360, высота 110, длина 2000, теплопроизводительность 3685 Вт | 150945 | 0 | 0
1881 | QSK EC 360 | 110 | 2250 | QSK EC 360-110-2250 | 121878 | Конвектор с тангенциальным вентилятором Möhlenhoff QSK EC 360, высота 110, длина 2250, теплопроизводительность 4045 Вт | 164046 | 0 | 0
1882 | QSK EC 360 | 110 | 2500 | QSK EC 360-110-2500 | 126902 | Конвектор с тангенциальным вентилятором Möhlenhoff QSK EC 360, высота 110, длина 2500, теплопроизводительность 4850 Вт | 177428 | 0 | 0
1883 | QSK EC 360 | 110 | 2750 | QSK EC 360-110-2750 | 121879 | Конвектор с тангенциальным вентилятором Möhlenhoff QSK EC 360, высота 110, длина 2750, теплопроизводительность 5240 Вт | 190600 | 0 | 0
1884 | QSK EC 360 | 110 | 3000 | QSK EC 360-110-3000 | 126903 | Конвектор с тангенциальным вентилятором Möhlenhoff QSK EC 360, высота 110, длина 3000, теплопроизводительность 5670 Вт | 203912 | 0 | 0
1885 | QSK EC 360 | 110 | 3250 | QSK EC 360-110-3250 | 121880 | Конвектор с тангенциальным вентилятором Möhlenhoff QSK EC 360, высота 110, длина 3250, теплопроизводительность 5888 Вт | 217225 | 0 | 0
1886 | QSK EC 360 | 110 | 3500 | QSK EC 360-110-3500 | 126904 | Конвектор с тангенциальным вентилятором Möhlenhoff QSK EC 360, высота 110, длина 3500, теплопроизводительность 6132 Вт | 232439 | 0 | 0
1887 | QSK EC 360 | 110 | 3750 | QSK EC 360-110-3750 | 121881 | Конвекторы с тангенциальным вентилятором Möhlenhoff QSK EC 360, высота 110, длина 3750, теплопроизводительность 6412 Вт | 247583 | 0 | 0
1888 | QSK EC 360 | 110 | 851- 999 | QSK EC 360-110-851- 999 | 121874- | Конвектор с тангенциальным вентилятором Möhlenhoff QSK EC 360, высота 110, длина 851- 999 | 106604 | 0 | 0
1889 | QSK EC 360 | 110 | 1001-1249 | QSK EC 360-110-1001-1249 | 121874- | Конвекторы с тангенциальным вентилятором Möhlenhoff QSK EC 360, высота 110, длина 1001-1249, теплопроизводительность 1447 Вт | 110989 | 0 | 0
1890 | QSK EC 360 | 110 | 1251-1499 | QSK EC 360-110-1251-1499 | 121874- | Конвектор с тангенциальным вентилятором Möhlenhoff QSK EC 360, высота 110, длина 1251-1499, теплопроизводительность 2068 Вт | 124307 | 0 | 0
1891 | QSK EC 360 | 110 | 1501-1749 | QSK EC 360-110-1501-1749 | 121874- | Конвектор с тангенциальным вентилятором Möhlenhoff QSK EC 360, высота 110, длина 1501-1749, теплопроизводительность 2675 Вт | 137694 | 0 | 0
1892 | QSK EC 360 | 110 | 1751-1999 | QSK EC 360-110-1751-1999 | 121874- | Конвектор с тангенциальным вентилятором Möhlenhoff QSK EC 360, высота 110, длина 1751-1999, теплопроизводительность 2988 Вт | 150869 | 0 | 0
1893 | QSK EC 360 | 110 | 2001-2249 | QSK EC 360-110-2001-2249 | 121874- | Конвектор с тангенциальным вентилятором Möhlenhoff QSK EC 360, высота 110, длина 2001-2249, теплопроизводительность 3685 Вт | 163973 | 0 | 0
1894 | QSK EC 360 | 110 | 2251-2499 | QSK EC 360-110-2251-2499 | 121874- | Конвектор с тангенциальным вентилятором Möhlenhoff QSK EC 360, высота 110, длина 2251-2499, теплопроизводительность 4045 Вт | 177358 | 0 | 0
1895 | QSK EC 360 | 110 | 2501-2749 | QSK EC 360-110-2501-2749 | 121874- | Конвектор с тангенциальным вентилятором Möhlenhoff QSK EC 360, высота 110, длина 2501-2749, теплопроизводительность 4850 Вт | 190531 | 0 | 0
1896 | QSK EC 360 | 110 | 2751-2999 | QSK EC 360-110-2751-2999 | 121874- | Конвектор с тангенциальным вентилятором Möhlenhoff QSK EC 360, высота 110, длина 2751-2999, теплопроизводительность 5240 Вт | 203844 | 0 | 0
1897 | QSK EC 360 | 110 | 3001-3249 | QSK EC 360-110-3001-3249 | 121874- | Конвектор с тангенциальным вентилятором Möhlenhoff QSK EC 360, высота 110, длина 3001-3249, теплопроизводительность 5670 Вт | 217159 | 0 | 0
1898 | QSK EC 360 | 110 | 3251-3499 | QSK EC 360-110-3251-3499 | 121874- | Конвектор с тангенциальным вентилятором Möhlenhoff QSK EC 360, высота 110, длина 3251-3499, теплопроизводительность 5888 Вт | 232373 | 0 | 0
1899 | QSK EC 360 | 110 | 3501-3749 | QSK EC 360-110-3501-3749 | 121874- | Конвектор с тангенциальным вентилятором Möhlenhoff QSK EC 360, высота 110, длина 3501-3749, теплопроизводительность 6132 Вт | 247517 | 0 | 0
1900 | QSK EC 360 | 110 | 3751-4000 | QSK EC 360-110-3751-4000 | 121874- | Конвектор с тангенциальным вентилятором Möhlenhoff QSK EC 360, высота 110, длина 3751-4000, теплопроизводительность 6412 Вт | 264089 | 0 | 0
1901 | QSK EC 360 RB | 110 | 850-1000 | QSK EC 360 850-1000 RB | 121882- | Конвектор с тангенциальным вентилятором Möhlenhoff QSK EC 360 RB, высота 110, длина 850-1000, радиусное исполнение, теплопроизводительность 1034 Вт | 167626.2 | 0 | 0
1902 | QSK EC 360 RB | 110 | 1001-1250 | QSK EC 360 1001-1250 RB | 121882- | Конвектор с тангенциальным вентилятором Möhlenhoff QSK EC 360 RB, высота 110, длина 1001-1250, радиусное исполнение, теплопроизводительность 1447 Вт | 171993 | 0 | 0
1903 | QSK EC 360 RB | 110 | 1251-1500 | QSK EC 360 1251-1500 RB | 121882- | Конвектор с тангенциальным вентилятором Möhlenhoff QSK EC 360 RB, высота 110, длина 1251-1500, радиусное исполнение, теплопроизводительность 2068 Вт | 185306 | 0 | 0
1904 | QSK EC 360 RB | 110 | 1501-1750 | QSK EC 360 1501-1750 RB | 121882- | Конвектор с тангенциальным вентилятором Möhlenhoff QSK EC 360 RB, высота 110, длина 1501-1750, радиусное исполнение, теплопроизводительность 2675 Вт | 198688 | 0 | 0
1905 | QSK EC 360 RB | 110 | 1751-2000 | QSK EC 360 1751-2000 RB | 121882- | Конвектор с тангенциальным вентилятором Möhlenhoff QSK EC 360 RB, высота 110, длина 1751-2000, радиусное исполнение, теплопроизводительность 2988 Вт | 211860 | 0 | 0
1906 | QSK EC 360 RB | 110 | 2001-2250 | QSK EC 360 2001-2250 RB | 121882- | Конвектор с тангенциальным вентилятором Möhlenhoff QSK EC 360 RB, высота 110, длина 2001-2250, радиусное исполнение, теплопроизводительность 3685 Вт | 224961 | 0 | 0
1907 | QSK EC 360 RB | 110 | 2251-2500 | QSK EC 360 2251-2500 RB | 121882- | Конвектор с тангенциальным вентилятором Möhlenhoff QSK EC 360 RB, высота 110, длина 2251-2500, радиусное исполнение, теплопроизводительность 4045 Вт | 238344 | 0 | 0
1908 | QSK EC 360 RB | 110 | 2501-2750 | QSK EC 360 2501-2750 RB | 121882- | Конвектор с тангенциальным вентилятором Möhlenhoff QSK EC 360 RB, высота 110, длина 2501-2750, радиусное исполнение, теплопроизводительность 4850 Вт | 251515 | 0 | 0
1909 | QSK EC 360 RB | 110 | 2751-3000 | QSK EC 360 2751-3000 RB | 121882- | Конвектор с тангенциальным вентилятором Möhlenhoff QSK EC 360 RB, высота 110, длина 2751-3000, радиусное исполнение, теплопроизводительность 5240 Вт | 264827 | 0 | 0
1910 | QSK EC 360 RB | 110 | 3001-3250 | QSK EC 360 3001-3250 RB | 121882- | Конвектор с тангенциальным вентилятором Möhlenhoff QSK EC 360 RB, высота 110, длина 3001-3250, радиусное исполнение, теплопроизводительность 5670 Вт | 278140 | 0 | 0
1911 | QSK EC 360 RB | 110 | 3251-3500 | QSK EC 360 3251-3500 RB | 121882- | Конвектор с тангенциальным вентилятором Möhlenhoff QSK EC 360 RB, высота 110, длина 3251-3500, радиусное исполнение, теплопроизводительность 5888 Вт | 293354 | 0 | 0
1912 | QSK EC 360 RB | 110 | 3501-3750 | QSK EC 360 3501-3750 RB | 121882- | Конвектор с тангенциальным вентилятором Möhlenhoff QSK EC 360 RB, высота 110, длина 3501-3750, радиусное исполнение, теплопроизводительность 6132 Вт | 308498 | 0 | 0
1913 | QSK EC 360 RB | 110 | 3751-4000 | QSK EC 360 3751-4000 RB | 121882- | Конвектор с тангенциальным вентилятором Möhlenhoff QSK EC 360 RB, высота 110, длина 3751-4000, радиусное исполнение, теплопроизводительность 6412 Вт | 325004 | 0 | 0
1914 | QSK EC HK 320 2L | 140 | 1000 | QSK EC HK 2L 320-140-1000 | 124566p | Конвектор принудительной конвекции (отопление/охлаждение) Möhlenhoff QSK EC HK 320 2L, высота 140, длина 1000, теплопроизводительность 1106 Вт | 122432 | 0 | 0
1915 | QSK EC HK 320 2L | 140 | 1000 с TPF | QSK EC HK 2L 320-140-1000 TPF | 124566p-18 | Конвектор принудительной конвекции (отопление/охлаждение) Möhlenhoff QSK EC HK 320 2L, высота 140, длина 1000 с TPF, теплопроизводительность 1106 Вт | 133472 | 0 | 0
1916 | QSK EC HK 320 2L | 140 | 1400 | QSK EC HK 2L 320-140-1400 | 124445p | Конвектор принудительной конвекции (отопление/охлаждение) Möhlenhoff QSK EC HK 320 2L, высота 140, длина 1400, теплопроизводительность 2096 Вт | 140722 | 0 | 0
1917 | QSK EC HK 320 2L | 140 | 1400 с TPF | QSK EC HK 2L 320-140-1400 TPF | 124445p-18 | Конвектор принудительной конвекции (отопление/охлаждение) Möhlenhoff QSK EC HK 320 2L, высота 140, длина 1400 с TPF, теплопроизводительность 2096 Вт | 152092 | 0 | 0
1918 | QSK EC HK 320 2L | 140 | 2150 | QSK EC HK 2L 320-140-2150 | 124446p | Конвектор принудительной конвекции (отопление/охлаждение) Möhlenhoff QSK EC HK 320 2L, высота 140, длина 2150, теплопроизводительность 3837 Вт | 180599 | 0 | 0
1919 | QSK EC HK 320 2L | 140 | 2150 с TPF | QSK EC HK 2L 320-140-2150 TPF | 124446p-18 | Конвектор принудительной конвекции (отопление/охлаждение) Möhlenhoff QSK EC HK 320 2L, высота 140, длина 2150 с TPF, теплопроизводительность 3837 Вт | 191969 | 0 | 0
1920 | QSK EC HK 320 2L | 140 | 2900 | QSK EC HK 2L 320-140-2900 | 124447p | Конвектор принудительной конвекции (отопление/охлаждение) Möhlenhoff QSK EC HK 320 2L, высота 140, длина 2900, теплопроизводительность 5284 Вт | 225584 | 0 | 0
1921 | QSK EC HK 320 2L | 140 | 2900 с TPF | QSK EC HK 2L 320-140-2900 TPF | 124447p-18 | Конвектор принудительной конвекции (отопление/охлаждение) Möhlenhoff QSK EC HK 320 2L, высота 140, длина 2900 с TPF, теплопроизводительность 5284 Вт | 236871 | 0 | 0
1922 | QSK EC HK 320 2L | 140 | 1001-1399 | QSK EC HK 2L 320-140-1001-1399 |  | Конвектор принудительной конвекции (отопление/охлаждение) Möhlenhoff QSK EC HK 320 2L, высота 140, длина 1001-1399 | 140622 | 0 | 0
1923 | QSK EC HK 320 2L | 140 | 1001-1399 с TPF | QSK EC HK 2L 320-140-1001-1399 TPF |  | Конвектор принудительной конвекции (отопление/охлаждение) Möhlenhoff QSK EC HK 320 2L, высота 140, длина 1001-1399 с TPF | 151983 | 0 | 0
1924 | QSK EC HK 320 2L | 140 | 1401-2149 | QSK EC HK 2L 320-140-1401-2149 |  | Конвектор принудительной конвекции (отопление/охлаждение) Möhlenhoff QSK EC HK 320 2L, высота 140, длина 1401-2149 | 180514 | 0 | 0
1925 | QSK EC HK 320 2L | 140 | 1401-2149 с TPF | QSK EC HK 2L 320-140-1401-2149 TPF |  | Конвектор принудительной конвекции (отопление/охлаждение) Möhlenhoff QSK EC HK 320 2L, высота 140, длина 1401-2149 с TPF | 191880 | 0 | 0
1926 | QSK EC HK 320 2L | 140 | 2151-2899 | QSK EC HK 2L 320-140-2151-2899 |  | Конвектор принудительной конвекции (отопление/охлаждение) Möhlenhoff QSK EC HK 320 2L, высота 140, длина 2151-2899 | 225506 | 0 | 0
1927 | QSK EC HK 320 2L | 140 | 2151-2899 с TPF | QSK EC HK 2L 320-140-2151-2899 TPF |  | Конвектор принудительной конвекции (отопление/охлаждение) Möhlenhoff QSK EC HK 320 2L, высота 140, длина 2151-2899 с TPF | 233328 | 0 | 0
1928 | QSK EC HK 320 2L | 140 | 2901-3000 | QSK EC HK 2L 320-140-2901-3000 |  | Конвектор принудительной конвекции (отопление/охлаждение) Möhlenhoff QSK EC HK 320 2L, высота 140, длина 2901-3000 | 236789 | 0 | 0
1929 | QSK EC HK 320 2L | 140 | 2901-3000 с TPF | QSK EC HK 2L 320-140-2901-3000 TPF |  | Конвектор принудительной конвекции (отопление/охлаждение) Möhlenhoff QSK EC HK 320 2L, высота 140, длина 2901-3000 с TPF | 246346 | 0 | 0
1930 | QSK EC HK 320 4L | 140 | 1000 | QSK EC HK 4L 320-140-1000 | 124567p | Конвектор принудительной конвекции (отопление/охлаждение) Möhlenhoff QSK EC HK 320 4L, высота 140, длина 1000, теплопроизводительность 840 Вт | 129517 | 0 | 0
1931 | QSK EC HK 320 4L | 140 | 1000 с TPF | QSK EC HK 4L 320-140-1000 TPF | 124567p-18 | Конвектор принудительной конвекции (отопление/охлаждение) Möhlenhoff QSK EC HK 320 4L, высота 140, длина 1000 с TPF, теплопроизводительность 840 Вт | 140557 | 0 | 0
1932 | QSK EC HK 320 4L | 140 | 1400 | QSK EC HK 4L 320-140-1400 | 124531p | Конвектор принудительной конвекции (отопление/охлаждение) Möhlenhoff QSK EC HK 320 4L, высота 140, длина 1400, теплопроизводительность 1593 Вт | 148879 | 0 | 0
1933 | QSK EC HK 320 4L | 140 | 1400 с TPF | QSK EC HK 4L 320-140-1400 TPF | 124531p-18 | Конвектор принудительной конвекции (отопление/охлаждение) Möhlenhoff QSK EC HK 320 4L, высота 140, длина 1400 с TPF, теплопроизводительность 1593 Вт | 160249 | 0 | 0
1934 | QSK EC HK 320 4L | 140 | 2150 | QSK EC HK 4L 320-140-2150 | 124532p | Конвектор принудительной конвекции (отопление/охлаждение) Möhlenhoff QSK EC HK 320 4L, высота 140, длина 2150, теплопроизводительность 2916 Вт | 188426 | 0 | 0
1935 | QSK EC HK 320 4L | 140 | 2150 с TPF | QSK EC HK 4L 320-140-2150 TPF | 124532p-18 | Конвектор принудительной конвекции (отопление/охлаждение) Möhlenhoff QSK EC HK 320 4L, высота 140, длина 2150 с TPF, теплопроизводительность 2916 Вт | 199631 | 0 | 0
1936 | QSK EC HK 320 4L | 140 | 2900 | QSK EC HK 4L 320-140-2900 | 124534p | Конвектор принудительной конвекции (отопление/охлаждение) Möhlenhoff QSK EC HK 320 4L, высота 140, длина 2900, теплопроизводительность 4016 Вт | 233164 | 0 | 0
1937 | QSK EC HK 320 4L | 140 | 2900 с TPF | QSK EC HK 4L 320-140-2900 TPF | 124534p-18 | Конвектор принудительной конвекции (отопление/охлаждение) Möhlenhoff QSK EC HK 320 4L, высота 140, длина 2900 с TPF, теплопроизводительность 4016 Вт | 244534 | 0 | 0
1938 | QSK EC HK 320 4L | 140 | 1001-1399 | QSK EC HK 4L 320-140-1001-1399 | 125757p | Конвектор принудительной конвекции (отопление/охлаждение) Möhlenhoff QSK EC HK 320 4L, высота 140, длина 1001-1399 | 148773 | 0 | 0
1939 | QSK EC HK 320 4L | 140 | 1001-1399 с TPF | QSK EC HK 4L 320-140-1001-1399 TPF | 125757p | Конвектор принудительной конвекции (отопление/охлаждение) Möhlenhoff QSK EC HK 320 4L, высота 140, длина 1001-1399 с TPF | 160134 | 0 | 0
1940 | QSK EC HK 320 4L | 140 | 1401-2149 | QSK EC HK 4L 320-140-1401-2149 | 125757p | Конвектор принудительной конвекции (отопление/охлаждение) Möhlenhoff QSK EC HK 320 4L, высота 140, длина 1401-2149 | 188338 | 0 | 0
1941 | QSK EC HK 320 4L | 140 | 1401-2149 с TPF | QSK EC HK 4L 320-140-1401-2149 TPF | 125757p | Конвектор принудительной конвекции (отопление/охлаждение) Möhlenhoff QSK EC HK 320 4L, высота 140, длина 1401-2149 с TPF | 199538 | 0 | 0
1942 | QSK EC HK 320 4L | 140 | 2151-2899 | QSK EC HK 4L 320-140-2151-2899 | 125757p | Конвектор принудительной конвекции (отопление/охлаждение) Möhlenhoff QSK EC HK 320 4L, высота 140, длина 2151-2899 | 233083 | 0 | 0
1943 | QSK EC HK 320 4L | 140 | 2151-2899 с TPF | QSK EC HK 4L 320-140-2151-2899 TPF | 125757p | Конвектор принудительной конвекции (отопление/охлаждение) Möhlenhoff QSK EC HK 320 4L, высота 140, длина 2151-2899 с TPF | 241238 | 0 | 0
1944 | QSK EC HK 320 4L | 140 | 2901-3000 | QSK EC HK 4L 320-140-2901-3000 | 125757p | Конвектор принудительной конвекции (отопление/охлаждение) Möhlenhoff QSK EC HK 320 4L, высота 140, длина 2901-3000 | 244451 | 0 | 0
1945 | QSK EC HK 320 4L | 140 | 2901-3000 с TPF | QSK EC HK 4L 320-140-2901-3000 TPF | 125757p | Конвектор принудительной конвекции (отопление/охлаждение) Möhlenhoff QSK EC HK 320 4L, высота 140, длина 2901-3000 с TPF | 254091 | 0 | 0
1946 | QSK EC HK 360 2L | 140 | 1000 | QSK EC HK 2L 360-140-1000 | 124569p | Конвектор принудительной конвекции (отопление/охлаждение) Möhlenhoff QSK EC HK 360 2L, высота 140, длина 1000, теплопроизводительность 1316 Вт | 127869 | 0 | 0
1947 | QSK EC HK 360 2L | 140 | 1000 с TPF | QSK EC HK 2L 360-140-1000 TPF | 124569p-18 | Конвектор принудительной конвекции (отопление/охлаждение) Möhlenhoff QSK EC HK 360 2L, высота 140, длина 1000 с TPF, теплопроизводительность 1316 Вт | 138827 | 0 | 0
1948 | QSK EC HK 360 2L | 140 | 1400 | QSK EC HK 2L 360-140-1400 | 124448p | Конвектор принудительной конвекции (отопление/охлаждение) Möhlenhoff QSK EC HK 360 2L, высота 140, длина 1400, теплопроизводительность 2495 Вт | 146901 | 0 | 0
1949 | QSK EC HK 360 2L | 140 | 1400 с TPF | QSK EC HK 2L 360-140-1400 TPF | 124448p-18 | Конвектор принудительной конвекции (отопление/охлаждение) Möhlenhoff QSK EC HK 360 2L, высота 140, длина 1400 с TPF, теплопроизводительность 2495 Вт | 158271 | 0 | 0
1950 | QSK EC HK 360 2L | 140 | 2150 | QSK EC HK 2L 360-140-2150 | 124539p | Конвектор принудительной конвекции (отопление/охлаждение) Möhlenhoff QSK EC HK 360 2L, высота 140, длина 2150, теплопроизводительность 4565 Вт | 191474 | 0 | 0
1951 | QSK EC HK 360 2L | 140 | 2150 с TPF | QSK EC HK 2L 360-140-2150 TPF | 124539p-18 | Конвектор принудительной конвекции (отопление/охлаждение) Möhlenhoff QSK EC HK 360 2L, высота 140, длина 2150 с TPF, теплопроизводительность 4565 Вт | 202844 | 0 | 0
1952 | QSK EC HK 360 2L | 140 | 2900 | QSK EC HK 2L 360-140-2900 | 124541p | Конвектор принудительной конвекции (отопление/охлаждение) Möhlenhoff QSK EC HK 360 2L, высота 140, длина 2900, теплопроизводительность 6288 Вт | 238189 | 0 | 0
1953 | QSK EC HK 360 2L | 140 | 2900 с TPF | QSK EC HK 2L 360-140-2900 TPF | 124541p-18 | Конвектор принудительной конвекции (отопление/охлаждение) Möhlenhoff QSK EC HK 360 2L, высота 140, длина 2900 с TPF, теплопроизводительность 6288 Вт | 249477 | 0 | 0
1954 | QSK EC HK 360 2L | 140 | 1001-1399 | QSK EC HK 2L 360-140-1001-1399 |  | Конвектор принудительной конвекции (отопление/охлаждение) Möhlenhoff QSK EC HK 360 2L, высота 140, длина 1001-1399 | 146797 | 0 | 0
1955 | QSK EC HK 360 2L | 140 | 1001-1399 с TPF | QSK EC HK 2L 360-140-1001-1399 TPF |  | Конвектор принудительной конвекции (отопление/охлаждение) Möhlenhoff QSK EC HK 360 2L, высота 140, длина 1001-1399 с TPF | 158158 | 0 | 0
1956 | QSK EC HK 360 2L | 140 | 1401-2149 | QSK EC HK 2L 360-140-1401-2149 |  | Конвектор принудительной конвекции (отопление/охлаждение) Möhlenhoff QSK EC HK 360 2L, высота 140, длина 1401-2149 | 191386 | 0 | 0
1957 | QSK EC HK 360 2L | 140 | 1401-2149 с TPF | QSK EC HK 2L 360-140-1401-2149 TPF |  | Конвектор принудительной конвекции (отопление/охлаждение) Möhlenhoff QSK EC HK 360 2L, высота 140, длина 1401-2149 с TPF | 202750 | 0 | 0
1958 | QSK EC HK 360 2L | 140 | 2151-2899 | QSK EC HK 2L 360-140-2151-2899 |  | Конвектор принудительной конвекции (отопление/охлаждение) Möhlenhoff QSK EC HK 360 2L, высота 140, длина 2151-2899 | 238107 | 0 | 0
1959 | QSK EC HK 360 2L | 140 | 2151-2899 с TPF | QSK EC HK 2L 360-140-2151-2899 TPF |  | Конвектор принудительной конвекции (отопление/охлаждение) Möhlenhoff QSK EC HK 360 2L, высота 140, длина 2151-2899 с TPF | 246428 | 0 | 0
1960 | QSK EC HK 360 2L | 140 | 2901-3000 | QSK EC HK 2L 360-140-2901-3000 |  | Конвектор принудительной конвекции (отопление/охлаждение) Möhlenhoff QSK EC HK 360 2L, высота 140, длина 2901-3000 | 249395 | 0 | 0
1961 | QSK EC HK 360 2L | 140 | 2901-3000 с TPF | QSK EC HK 2L 360-140-2901-3000 TPF |  | Конвектор принудительной конвекции (отопление/охлаждение) Möhlenhoff QSK EC HK 360 2L, высота 140, длина 2901-3000 с TPF | 259611 | 0 | 0
1962 | QSK EC HK 360 4L | 140 | 1000 | QSK EC HK 4L 360-140-1000 | 124568p | Конвектор принудительной конвекции (отопление/охлаждение) Möhlenhoff QSK EC HK 360 4L, высота 140, длина 1000, теплопроизводительность 1000 Вт | 130423 | 0 | 0
1963 | QSK EC HK 360 4L | 140 | 1000 с TPF | QSK EC HK 4L 360-140-1000 TPF | 124568p-18 | Конвектор принудительной конвекции (отопление/охлаждение) Möhlenhoff QSK EC HK 360 4L, высота 140, длина 1000 с TPF, теплопроизводительность 1000 Вт | 141381 | 0 | 0
1964 | QSK EC HK 360 4L | 140 | 1400 | QSK EC HK 4L 360-140-1400 | 124535p | Конвектор принудительной конвекции (отопление/охлаждение) Möhlenhoff QSK EC HK 360 4L, высота 140, длина 1400, теплопроизводительность 1896 Вт | 159013 | 0 | 0
1965 | QSK EC HK 360 4L | 140 | 1400 с TPF | QSK EC HK 4L 360-140-1400 TPF | 124535p-18 | Конвектор принудительной конвекции (отопление/охлаждение) Möhlenhoff QSK EC HK 360 4L, высота 140, длина 1400 с TPF, теплопроизводительность 1896 Вт | 165604 | 0 | 0
1966 | QSK EC HK 360 4L | 140 | 2150 | QSK EC HK 4L 360-140-2150 | 124536p | Конвектор принудительной конвекции (отопление/охлаждение) Möhlenhoff QSK EC HK 360 4L, высота 140, длина 2150, теплопроизводительность 3470 Вт | 205069 | 0 | 0
1967 | QSK EC HK 360 4L | 140 | 2150 с TPF | QSK EC HK 4L 360-140-2150 TPF | 124536p-18 | Конвектор принудительной конвекции (отопление/охлаждение) Möhlenhoff QSK EC HK 360 4L, высота 140, длина 2150 с TPF, теплопроизводительность 3470 Вт | 210424 | 0 | 0
1968 | QSK EC HK 360 4L | 140 | 2900 | QSK EC HK 4L 360-140-2900 | 124538p | Конвектор принудительной конвекции (отопление/охлаждение) Möhlenhoff QSK EC HK 360 4L, высота 140, длина 2900, теплопроизводительность 4779 Вт | 245440 | 0 | 0
1969 | QSK EC HK 360 4L | 140 | 2900 с TPF | QSK EC HK 4L 360-140-2900 TPF | 124538p-2900 | Конвектор принудительной конвекции (отопление/охлаждение) Möhlenhoff QSK EC HK 360 4L, высота 140, длина 2900 с TPF, теплопроизводительность 4779 Вт | 256810 | 0 | 0
1970 | QSK EC HK 360 4L | 140 | 1001-1399 | QSK EC HK 4L 360-140-1001-1399 |  | Конвектор принудительной конвекции (отопление/охлаждение) Möhlenhoff QSK EC HK 360 4L, высота 140, длина 1001-1399 | 158899 | 0 | 0
1971 | QSK EC HK 360 4L | 140 | 1001-1399 с TPF | QSK EC HK 4L 360-140-1001-1399 TPF |  | Конвектор принудительной конвекции (отопление/охлаждение) Möhlenhoff QSK EC HK 360 4L, высота 140, длина 1001-1399 с TPF | 165485 | 0 | 0
1972 | QSK EC HK 360 4L | 140 | 1401-2149 | QSK EC HK 4L 360-140-1401-2149 |  | Конвектор принудительной конвекции (отопление/охлаждение) Möhlenhoff QSK EC HK 360 4L, высота 140, длина 1401-2149 | 204973 | 0 | 0
1973 | QSK EC HK 360 4L | 140 | 1401-2149 с TPF | QSK EC HK 4L 360-140-1401-2149 TPF |  | Конвектор принудительной конвекции (отопление/охлаждение) Möhlenhoff QSK EC HK 360 4L, высота 140, длина 1401-2149 с TPF | 210327 | 0 | 0
1974 | QSK EC HK 360 4L | 140 | 2151-2899 | QSK EC HK 4L 360-140-2151-2899 |  | Конвектор принудительной конвекции (отопление/охлаждение) Möhlenhoff QSK EC HK 360 4L, высота 140, длина 2151-2899 | 245355 | 0 | 0
1975 | QSK EC HK 360 4L | 140 | 2151-2899 с TPF | QSK EC HK 4L 360-140-2151-2899 TPF |  | Конвектор принудительной конвекции (отопление/охлаждение) Möhlenhoff QSK EC HK 360 4L, высота 140, длина 2151-2899 с TPF | 253926 | 0 | 0
1976 | QSK EC HK 360 4L | 140 | 2901-3000 | QSK EC HK 4L 360-140-2901-3000 |  | Конвектор принудительной конвекции (отопление/охлаждение) Möhlenhoff QSK EC HK 360 4L, высота 140, длина 2901-3000 | 256727 | 0 | 0
1977 | QSK EC HK 360 4L | 140 | 2901-3000 с TPF | QSK EC HK 4L 360-140-2901-3000 TPF |  | Конвектор принудительной конвекции (отопление/охлаждение) Möhlenhoff QSK EC HK 360 4L, высота 140, длина 2901-3000 с TPF | 265665 | 0 | 0
1978 | QSKM 145 | 66 | 750 | QSKM 145-66-750 | 129999 | Конвектор принудительной конвекции Möhlenhoff QSKM 145, высота 66, длина 750, теплопроизводительность 265 Вт | 29789 | 0 | 0
1979 | QSKM 145 | 66 | 1000 | QSKM 145-66-1000 | 130000 | Конвектор принудительной конвекции Möhlenhoff QSKM 145, высота 66, длина 1000, теплопроизводительность 265 Вт | 39034 | 0 | 0
1980 | QSKM 145 | 66 | 1250 | QSKM 145-66-1250 | 130001 | Конвектор принудительной конвекции Möhlenhoff QSKM 145, высота 66, длина 1250, теплопроизводительность 577 Вт | 48278 | 0 | 0
1981 | QSKM 145 | 66 | 1500 | QSKM 145-66-1500 | 130002 | Конвектор принудительной конвекции Möhlenhoff QSKM 145, высота 66, длина 1500, теплопроизводительность 735 Вт | 57523 | 0 | 0
1982 | QSKM 145 | 66 | 1750 | QSKM 145-66-1750 | 130003 | Конвектор принудительной конвекции Möhlenhoff QSKM 145, высота 66, длина 1750, теплопроизводительность 836 Вт | 66768 | 0 | 0
1983 | QSKM 145 | 66 | 2000 | QSKM 145-66-2000 | 130004 | Конвектор принудительной конвекции Möhlenhoff QSKM 145, высота 66, длина 2000, теплопроизводительность 1018 Вт | 75499 | 0 | 0
1984 | QSKM 145 | 66 | 2250 | QSKM 145-66-2250 | 130005 | Конвектор принудительной конвекции Möhlenhoff QSKM 145, высота 66, длина 2250, теплопроизводительность 1125 Вт | 85258 | 0 | 0
1985 | QSKM 145 | 66 | 2500 | QSKM 145-66-2500 | 130006 | Конвектор принудительной конвекции Möhlenhoff QSKM 145, высота 66, длина 2500, теплопроизводительность 1269 Вт | 92962 | 0 | 0
1986 | QSKM 145 | 66 | 2750 | QSKM 145-66-2750 | 130007 | Конвектор принудительной конвекции Möhlenhoff QSKM 145, высота 66, длина 2750, теплопроизводительность 1413 Вт | 103747 | 0 | 0
1987 | QSKM 145 | 66 | 3000 | QSKM 145-66-3000 | 130008 | Конвектор принудительной конвекции Möhlenhoff QSKM 145, высота 66, длина 3000, теплопроизводительность 1557 Вт | 112992 | 0 | 0
1988 | QSKM 145 | 66 |  | QSKM 145-66-751-999 |  | Конвектор принудительной конвекции Möhlenhoff QSKM 145, высота 66, длина 751-999, теплопроизводительность 265 Вт | 38995 | 0 | 0
1989 | QSKM 145 | 66 |  | QSKM 145-66-1001-1249 |  | Конвектор принудительной конвекции Möhlenhoff QSKM 145, высота 66, длина 1001-1249, теплопроизводительность 265 Вт | 48240 | 0 | 0
1990 | QSKM 145 | 66 |  | QSKM 145-66-1251-1499 |  | Конвектор принудительной конвекции Möhlenhoff QSKM 145, высота 66, длина 1251-1499, теплопроизводительность 577 Вт | 57485 | 0 | 0
1991 | QSKM 145 | 66 |  | QSKM 145-66-1501-1749 |  | Конвектор принудительной конвекции Möhlenhoff QSKM 145, высота 66, длина 1501-1749, теплопроизводительность 735 Вт | 66729 | 0 | 0
1992 | QSKM 145 | 66 |  | QSKM 145-66-1751-1999 |  | Конвектор принудительной конвекции Möhlenhoff QSKM 145, высота 66, длина 1751-1999, теплопроизводительность 836 Вт | 75462 | 0 | 0
1993 | QSKM 145 | 66 |  | QSKM 145-66-2001-2249 |  | Конвектор принудительной конвекции Möhlenhoff QSKM 145, высота 66, длина 2001-2249, теплопроизводительность 1018 Вт | 85220 | 0 | 0
1994 | QSKM 145 | 66 |  | QSKM 145-66-2251-2499 |  | Конвектор принудительной конвекции Möhlenhoff QSKM 145, высота 66, длина 2251-2499, теплопроизводительность 1125 Вт | 92924 | 0 | 0
1995 | QSKM 145 | 66 |  | QSKM 145-66-2501-2749 |  | Конвектор принудительной конвекции Möhlenhoff QSKM 145, высота 66, длина 2501-2749, теплопроизводительность 1269 Вт | 103710 | 0 | 0
1996 | QSKM 145 | 66 |  | QSKM 145-66-2751-2999 |  | Конвектор принудительной конвекции Möhlenhoff QSKM 145, высота 66, длина 2751-2999, теплопроизводительность 1413 Вт | 112955 | 0 | 0
1997 | QSKM 145 | 66 |  | QSKM 145-66-3001-3249 |  | Конвектор принудительной конвекции Möhlenhoff QSKM 145, высота 66, длина 3001-3249, теплопроизводительность 1557 Вт | 115983 | 0 | 0
1998 | QSKM 195 | 66 | 750 | QSKM 195-66-750 | 130012 | Конвектор принудительной конвекции Möhlenhoff QSKM 195, высота 66, длина 750, теплопроизводительность 495 Вт | 33898 | 0 | 0
1999 | QSKM 195 | 66 | 1000 | QSKM 195-66-1000 | 130013 | Конвектор принудительной конвекции Möhlenhoff QSKM 195, высота 66, длина 1000, теплопроизводительность 492 Вт | 39547 | 0 | 0
2000 | QSKM 195 | 66 | 1250 | QSKM 195-66-1250 | 130014 | Конвектор принудительной конвекции Möhlenhoff QSKM 195, высота 66, длина 1250, теплопроизводительность 963 Вт | 49306 | 0 | 0
2001 | QSKM 195 | 66 | 1500 | QSKM 195-66-1500 | 130015 | Конвектор принудительной конвекции Möhlenhoff QSKM 195, высота 66, длина 1500, теплопроизводительность 1364 Вт | 59578 | 0 | 0
2002 | QSKM 195 | 66 | 1750 | QSKM 195-66-1750 | 130016 | Конвектор принудительной конвекции Möhlenhoff QSKM 195, высота 66, длина 1750, теплопроизводительность 1551 Вт | 69336 | 0 | 0
2003 | QSKM 195 | 66 | 2000 | QSKM 195-66-2000 | 130017 | Конвектор принудительной конвекции Möhlenhoff QSKM 195, высота 66, длина 2000, теплопроизводительность 1888 Вт | 77040 | 0 | 0
2004 | QSKM 195 | 66 | 2250 | QSKM 195-66-2250 | 130018 | Конвектор принудительной конвекции Möhlenhoff QSKM 195, высота 66, длина 2250, теплопроизводительность 2085 Вт | 86798 | 0 | 0
2005 | QSKM 195 | 66 | 2500 | QSKM 195-66-2500 | 130019 | Конвектор принудительной конвекции Möhlenhoff QSKM 195, высота 66, длина 2500, теплопроизводительность 2353 Вт | 94502 | 0 | 0
2006 | QSKM 195 | 66 | 2750 | QSKM 195-66-2750 | 130020 | Конвектор принудительной конвекции Möhlenhoff QSKM 195, высота 66, длина 2750, теплопроизводительность 2620 Вт | 104261 | 0 | 0
2007 | QSKM 195 | 66 | 3000 | QSKM 195-66-3000 | 130021 | Конвектор принудительной конвекции Möhlenhoff QSKM 195, высота 66, длина 3000, теплопроизводительность 2888 Вт | 115560 | 0 | 0
2008 | QSKM 195 | 66 |  | QSKM 195-66-751-999 |  | Конвектор принудительной конвекции Möhlenhoff QSKM 195, высота 66, длина 751-999, теплопроизводительность 495 Вт | 39508 | 0 | 0
2009 | QSKM 195 | 66 |  | QSKM 195-66-1001-1249 |  | Конвектор принудительной конвекции Möhlenhoff QSKM 195, высота 66, длина 1001-1249, теплопроизводительность 492 Вт | 49266 | 0 | 0
2010 | QSKM 195 | 66 |  | QSKM 195-66-1251-1499 |  | Конвектор принудительной конвекции Möhlenhoff QSKM 195, высота 66, длина 1251-1499, теплопроизводительность 963 Вт | 59538 | 0 | 0
2011 | QSKM 195 | 66 |  | QSKM 195-66-1501-1749 |  | Конвектор принудительной конвекции Möhlenhoff QSKM 195, высота 66, длина 1501-1749, теплопроизводительность 1364 Вт | 69296 | 0 | 0
2012 | QSKM 195 | 66 |  | QSKM 195-66-1751-1999 |  | Конвектор принудительной конвекции Möhlenhoff QSKM 195, высота 66, длина 1751-1999, теплопроизводительность 1551 Вт | 77001 | 0 | 0
2013 | QSKM 195 | 66 |  | QSKM 195-66-2001-2249 |  | Конвектор принудительной конвекции Möhlenhoff QSKM 195, высота 66, длина 2001-2249, теплопроизводительность 1888 Вт | 86760 | 0 | 0
2014 | QSKM 195 | 66 |  | QSKM 195-66-2251-2499 |  | Конвектор принудительной конвекции Möhlenhoff QSKM 195, высота 66, длина 2251-2499, теплопроизводительность 2085 Вт | 94465 | 0 | 0
2015 | QSKM 195 | 66 |  | QSKM 195-66-2501-2749 |  | Конвектор принудительной конвекции Möhlenhoff QSKM 195, высота 66, длина 2501-2749, теплопроизводительность 2353 Вт | 104223 | 0 | 0
2016 | QSKM 195 | 66 |  | QSKM 195-66-2751-2999 |  | Конвектор принудительной конвекции Möhlenhoff QSKM 195, высота 66, длина 2751-2999, теплопроизводительность 2620 Вт | 115521 | 0 | 0
2017 | QSKM 195 | 66 |  | QSKM 195-66-3001-3249 |  | Конвектор принудительной конвекции Möhlenhoff QSKM 195, высота 66, длина 3001-3249, теплопроизводительность 2888 Вт | 119029 | 0 | 0
2018 | DL 15.180 |  |  | DL 15.180-16-AL-r | DL 15.180-16-AL-r | Декоративная решетка с прямолинейным узором, В=180 мм, H=15 мм, цвет алюминий | 4796 | 0 | 0
2019 | DL 15.180 |  |  | DL 15.180-16-AU light-r | DL 15.180-16-AU light-r | Декоративная решетка с прямолинейным узором, В=180 мм, H=15 мм, цвет светлое золото | 4904 | 0 | 0
2020 | DL 15.180 |  |  | DL 15.180-16-BL-r | DL 15.180-16-BL-r | Декоративная решетка с прямолинейным узором, В=180 мм, H=15 мм, цвет чёрный | 5097 | 0 | 0
2021 | DL 15.180 |  |  | DL 15.180-16-BR dark-r | DL 15.180-16-BR dark-r | Декоративная решетка с прямолинейным узором, В=180 мм, H=15 мм, цвет тёмная бронза | 5055 | 0 | 0
2022 | DL 15.180 |  |  | DL 15.180-16-BR light-r | DL 15.180-16-BR light-r | Декоративная решетка с прямолинейным узором, В=180 мм, H=15 мм, цвет светлая бронза | 5055 | 0 | 0
2023 | DL 15.180 |  |  | DL 15.180-16-CG-r | DL 15.180-16-CG-r | Декоративная решетка с прямолинейным узором, В=180 мм, H=15 мм, цвет коньяк | 5055 | 0 | 0
2024 | DL 15.180 |  |  | DL 15.180-16-PL-r | DL 15.180-16-PL-r | Декоративная решетка с прямолинейным узором, В=180 мм, H=15 мм, цвет жемчуг | 5097 | 0 | 0
2025 | DL 15.180 |  |  | DL 15.180-16-RAL-r | DL 15.180-16-RAL-r | Декоративная решетка с прямолинейным узором, В=180 мм, H=15 мм, любой цвет гаммы RAL | 10941 | 0 | 0
2026 | DL 15.180 |  |  | DL 15.180-16 Décor-r | DL 15.180-16 Décor-r | Декоративная решетка с прямолинейным узором, В=180 мм, H=15 мм, любой цвет гаммы Décor-r | 9674 | 0 | 0
2027 | DL 15.180 |  |  | DL 15.180-16-EV1 | DL 15.180-16-EV1 | Декоративная решетка с прямолинейным узором, В=180 мм, H=15 мм, цвет натуральный аллюминий | 8763 | 0 | 0
2028 | DL 15.180 |  |  | DL 15.180-16-EV2 | DL 15.180-16-EV2 | Декоративная решетка с прямолинейным узором, В=180 мм, H=15 мм, цвет светлая латунь | 9437 | 0 | 0
2029 | DL 15.180 |  |  | DL 15.180-16-EV3 | DL 15.180-16-EV3 | Декоративная решетка с прямолинейным узором, В=180 мм, H=15 мм, цвет латунь | 9437 | 0 | 0
2030 | DL 15.180 |  |  | DL 15.180-16-C32 | DL 15.180-16-C32 | Декоративная решетка с прямолинейным узором, В=180 мм, H=15 мм, цвет светлая бронза | 9437 | 0 | 0
2031 | DL 15.180 |  |  | DL 15.180-16-C34 | DL 15.180-16-C34 | Декоративная решетка с прямолинейным узором, В=180 мм, H=15 мм, цвет тёмная бронза | 9437 | 0 | 0
2032 | DL 15.180 |  |  | DL 15.180-16 C35 | DL 15.180-16 C35 | Декоративная решетка с прямолинейным узором, В=180 мм, H=15 мм, цвет чёрный | 9437 | 0 | 0
2033 | DL 15.180 |  |  | DL 15.180-16-RAL | DL 15.180-16-RAL | Декоративная решетка с прямолинейным узором, В=180 мм, H=15 мм, любой цвет гаммы RAL | 12441 | 0 | 0
2034 | DL 15.260 |  |  | DL 15.260-16-AL-r | DL 15.260-16-AL-r | Декоративная решетка с прямолинейным узором, В=260 мм, H=15 мм, цвет алюминий | 6935 | 0 | 0
2035 | DL 15.260 |  |  | DL 15.260-16-AU light-r | DL 15.260-16-AU light-r | Декоративная решетка с прямолинейным узором, В=260 мм, H=15 мм, цвет светлое золото | 7103 | 0 | 0
2036 | DL 15.260 |  |  | DL 15.260-16-BL-r | DL 15.260-16-BL-r | Декоративная решетка с прямолинейным узором, В=260 мм, H=15 мм, цвет чёрный | 7388 | 0 | 0
2037 | DL 15.260 |  |  | DL 15.260-16-BR dark-r | DL 15.260-16-BR dark-r | Декоративная решетка с прямолинейным узором, В=260 мм, H=15 мм, цвет тёмная бронза | 7323 | 0 | 0
2038 | DL 15.260 |  |  | DL 15.260-16-BR light-r | DL 15.260-16-BR light-r | Декоративная решетка с прямолинейным узором, В=260 мм, H=15 мм, цвет светлая бронза | 7323 | 0 | 0
2039 | DL 15.260 |  |  | DL 15.260-16-CG-r | DL 15.260-16-CG-r | Декоративная решетка с прямолинейным узором, В=260 мм, H=15 мм, цвет коньяк | 7323 | 0 | 0
2040 | DL 15.260 |  |  | DL 15.260-16-PL-r | DL 15.260-16-PL-r | Декоративная решетка с прямолинейным узором, В=260 мм, H=15 мм, цвет жемчуг | 7388 | 0 | 0
2041 | DL 15.260 |  |  | DL 15.260-16-RAL-r | DL 15.260-16-RAL-r | Декоративная решетка с прямолинейным узором, В=260 мм, H=15 мм, любой цвет гаммы RAL | 14400 | 0 | 0
2042 | DL 15.260 |  |  | DL 15.260-16 Décor-r | DL 15.260-16 Décor-r | Декоративная решетка с прямолинейным узором, В=260 мм, H=15 мм, любой цвет гаммы Décor-r | 12500 | 0 | 0
2043 | DL 15.260 |  |  | DL 15.260-16-EV1 | DL 15.260-16-EV1 | Декоративная решетка с прямолинейным узором, В=260 мм, H=15 мм, цвет натуральный аллюминий | 11615 | 0 | 0
2044 | DL 15.260 |  |  | DL 15.260-16-EV2 | DL 15.260-16-EV2 | Декоративная решетка с прямолинейным узором, В=260 мм, H=15 мм, цвет светлая латунь | 12508 | 0 | 0
2045 | DL 15.260 |  |  | DL 15.260-16-EV3 | DL 15.260-16-EV3 | Декоративная решетка с прямолинейным узором, В=260 мм, H=15 мм, цвет латунь | 12508 | 0 | 0
2046 | DL 15.260 |  |  | DL 15.260-16-C32 | DL 15.260-16-C32 | Декоративная решетка с прямолинейным узором, В=260 мм, H=15 мм, цвет светлая бронза | 12508 | 0 | 0
2047 | DL 15.260 |  |  | DL 15.260-16-C34 | DL 15.260-16-C34 | Декоративная решетка с прямолинейным узором, В=260 мм, H=15 мм, цвет тёмная бронза | 12508 | 0 | 0
2048 | DL 15.260 |  |  | DL 15.260-16-C35 | DL 15.260-16-C35 | Декоративная решетка с прямолинейным узором, В=260 мм, H=15 мм, цвет чёрный | 12508 | 0 | 0
2049 | DL 15.260 |  |  | DL 15.260-16-RAL | DL 15.260-16-RAL | Декоративная решетка с прямолинейным узором, В=260 мм, H=15 мм, любой цвет гаммы RAL | 16313 | 0 | 0
2050 | DL 15.320 |  |  | DL 15.320-16-AL-r | DL 15.320-16-AL-r | Декоративная решетка с прямолинейным узором, В=320 мм, H=15 мм, цвет алюминий | 8446 | 0 | 0
2051 | DL 15 320 |  |  | DL 15 320-16-AU light-r | DL 15 320-16-AU light-r | Декоративная решетка с прямолинейным узором, В=320 мм, H=15 мм, цвет светлое золото | 8661 | 0 | 0
2052 | DL 15.320 |  |  | DL 15.320-16-BL-r | DL 15.320-16-BL-r | Декоративная решетка с прямолинейным узором, В=320 мм, H=15 мм, цвет чёрный | 9044 | 0 | 0
2053 | DL 15.320 |  |  | DL 15.320-16-BR dark-r | DL 15.320-16-BR dark-r | Декоративная решетка с прямолинейным узором, В=320 мм, H=15 мм, цвет тёмная бронза | 8957 | 0 | 0
2054 | DL 15.320 |  |  | DL 15.320-16-BR light-r | DL 15.320-16-BR light-r | Декоративная решетка с прямолинейным узором, В=320 мм, H=15 мм, цвет светлая бронза | 8957 | 0 | 0
2055 | DL 15.320 |  |  | DL 15.320-16-CG-r | DL 15.320-16-CG-r | Декоративная решетка с прямолинейным узором, В=320 мм, H=15 мм, цвет коньяк | 8957 | 0 | 0
2056 | DL 15.320 |  |  | DL 15.320-16-PL-r | DL 15.320-16-PL-r | Декоративная решетка с прямолинейным узором, В=320 мм, H=15 мм, цвет жемчуг | 9044 | 0 | 0
2057 | DL 15.320 |  |  | DL 15.320-16-RAL-r | DL 15.320-16-RAL-r | Декоративная решетка с прямолинейным узором, В=320 мм, H=15 мм, любой цвет гаммы RAL | 16931 | 0 | 0
2058 | DL 15.320 |  |  | DL 15.320-16 Décor-r | DL 15.320-16 Décor-r | Декоративная решетка с прямолинейным узором, В=320 мм, H=15 мм, любой цвет гаммы Décor-r | 14397 | 0 | 0
2059 | DL 15.320 |  |  | DL 15.320-16-EV1 | DL 15.320-16-EV1 | Декоративная решетка с прямолинейным узором, В=320 мм, H=15 мм, цвет натуральный аллюминий | 15579 | 0 | 0
2060 | DL 15.320 |  |  | DL 15.320-16-EV2 | DL 15.320-16-EV2 | Декоративная решетка с прямолинейным узором, В=320 мм, H=15 мм, цвет светлая латунь | 17452 | 0 | 0
2061 | DL 15.320 |  |  | DL 15.320-16-EV3 | DL 15.320-16-EV3 | Декоративная решетка с прямолинейным узором, В=320 мм, H=15 мм, цвет латунь | 17452 | 0 | 0
2062 | DL 15.320 |  |  | DL 15.320-16-C32 | DL 15.320-16-C32 | Декоративная решетка с прямолинейным узором, В=320 мм, H=15 мм, цвет светлая бронза | 17452 | 0 | 0
2063 | DL 15.320 |  |  | DL 15.320-16-C34 | DL 15.320-16-C34 | Декоративная решетка с прямолинейным узором, В=320 мм, H=15 мм, цвет тёмная бронза | 17452 | 0 | 0
2064 | DL 15.320 |  |  | DL 15.320-16-C35 | DL 15.320-16-C35 | Декоративная решетка с прямолинейным узором, В=320 мм, H=15 мм, цвет чёрный | 17452 | 0 | 0
2065 | DL 15.320 |  |  | DL 15.320-16-RAL | DL 15.320-16-RAL | Декоративная решетка с прямолинейным узором, В=320 мм, H=15 мм, любой цвет гаммы RAL | 23069 | 0 | 0
2066 | DL 15.360 |  |  | DL 15.360-16-AL-r | DL 15.360-16-AL-r | Декоративная решетка с прямолинейным узором, В=360 мм, H=15 мм, цвет алюминий | 8505 | 0 | 0
2067 | DL 15 360 |  |  | DL 15 360-16-AU light-r | DL 15 360-16-AU light-r | Декоративная решетка с прямолинейным узором, В=360 мм, H=15 мм, цвет светлое золото | 8726 | 0 | 0
2068 | DL 15.360 |  |  | DL 15.360-16-BL-r | DL 15.360-16-BL-r | Декоративная решетка с прямолинейным узором, В=360 мм, H=15 мм, цвет чёрный | 9109 | 0 | 0
2069 | DL 15.360 |  |  | DL 15.360-16-BR dark-r | DL 15.360-16-BR dark-r | Декоративная решетка с прямолинейным узором, В=360 мм, H=15 мм, цвет тёмная бронза | 9022 | 0 | 0
2070 | DL 15.360 |  |  | DL 15.360-16-BR light-r | DL 15.360-16-BR light-r | Декоративная решетка с прямолинейным узором, В=360 мм, H=15 мм, цвет светлая бронза | 9022 | 0 | 0
2071 | DL 15.360 |  |  | DL 15.360-16-CG-r | DL 15.360-16-CG-r | Декоративная решетка с прямолинейным узором, В=360 мм, H=15 мм, цвет коньяк | 9022 | 0 | 0
2072 | DL 15.360 |  |  | DL 15.360-16-PL-r | DL 15.360-16-PL-r | Декоративная решетка с прямолинейным узором, В=360 мм, H=15 мм, цвет жемчуг | 9109 | 0 | 0
2073 | DL 15.360 |  |  | DL 15.360-16-RAL-r | DL 15.360-16-RAL-r | Декоративная решетка с прямолинейным узором, В=360 мм, H=15 мм, любой цвет гаммы RAL | 18496 | 0 | 0
2074 | DL 15.360 |  |  | DL 15.360-16 Décor-r | DL 15.360-16 Décor-r | Декоративная решетка с прямолинейным узором, В=410 мм, H=15 мм, любой цвет гаммы Décor-r | 15646 | 0 | 0
2075 | DL 15.360 |  |  | DL 15.360-EV1 | DL 15.360-EV1 | Декоративная решетка с прямолинейным узором, В=360 мм, H=15 мм, цвет натуральный аллюминий | 17751 | 0 | 0
2076 | DL 15.360 |  |  | DL 15.360-EV2 | DL 15.360-EV2 | Декоративная решетка с прямолинейным узором, В=360 мм, H=15 мм, цвет светлая латунь | 20598 | 0 | 0
2077 | DL 15.360 |  |  | DL 15.360-EV3 | DL 15.360-EV3 | Декоративная решетка с прямолинейным узором, В=360 мм, H=15 мм, цвет латунь | 20598 | 0 | 0
2078 | DL 15.360 |  |  | DL 15.360-С32 | DL 15.360-С32 | Декоративная решетка с прямолинейным узором, В=360 мм, H=15 мм, цвет светлая бронза | 20598 | 0 | 0
2079 | DL 15.360 |  |  | DL 15.360-С34 | DL 15.360-С34 | Декоративная решетка с прямолинейным узором, В=360 мм, H=15 мм, цвет тёмная бронза | 20598 | 0 | 0
2080 | DL 15.360 |  |  | DL 15.360-С35 | DL 15.360-С35 | Декоративная решетка с прямолинейным узором, В=360 мм, H=15 мм, цвет чёрный | 20598 | 0 | 0
2081 | DL 15.360 |  |  | DL 15.360-RAL | DL 15.360-RAL | Декоративная решетка с прямолинейным узором, В=360 мм, H=15 мм, любой цвет гаммы RAL | 25623 | 0 | 0
2082 | DL 15.410 |  |  | DL 15.410-16-AL-r | DL 15.410-16-AL-r | Декоративная решетка с прямолинейным узором, В=410 мм, H=15 мм, цвет алюминий | 10030 | 0 | 0
2083 | DL 15 410 |  |  | DL 15 410-16-AU light-r | DL 15 410-16-AU light-r | Декоративная решетка с прямолинейным узором, В=410 мм, H=15 мм, цвет светлое золото | 10305 | 0 | 0
2084 | DL 15.410 |  |  | DL 15.410-16-BL-r | DL 15.410-16-BL-r | Декоративная решетка с прямолинейным узором, В=410 мм, H=15 мм, цвет чёрный | 10780 | 0 | 0
2085 | DL 15.410 |  |  | DL 15.410-16-BR dark-r | DL 15.410-16-BR dark-r | Декоративная решетка с прямолинейным узором, В=410 мм, H=15 мм, цвет тёмная бронза | 10667 | 0 | 0
2086 | DL 15.410 |  |  | DL 15.410-16-BR light-r | DL 15.410-16-BR light-r | Декоративная решетка с прямолинейным узором, В=410 мм, H=15 мм, цвет светлая бронза | 10667 | 0 | 0
2087 | DL 15.410 |  |  | DL 15.410-16-CG-r | DL 15.410-16-CG-r | Декоративная решетка с прямолинейным узором, В=410 мм, H=15 мм, цвет коньяк | 10667 | 0 | 0
2088 | DL 15.410 |  |  | DL 15.410-16-PL-r | DL 15.410-16-PL-r | Декоративная решетка с прямолинейным узором, В=410 мм, H=15 мм, цвет жемчуг | 10780 | 0 | 0
2089 | DL 15.410 |  |  | DL 15.410-16-RAL-r | DL 15.410-16-RAL-r | Декоративная решетка с прямолинейным узором, В=410 мм, H=15 мм, любой цвет гаммы RAL | 20060 | 0 | 0
2090 | DL 15.410 |  |  | DL 15.410-16 Décor-r | DL 15.410-16 Décor-r | Декоративная решетка с прямолинейным узором, В=410 мм, H=15 мм, любой цвет гаммы Décor-r | 16893 | 0 | 0
2091 | DL 15.410 |  |  | DL 15.410-16-EV1 | DL 15.410-16-EV1 | Декоративная решетка с прямолинейным узором, В=410 мм, H=15 мм, цвет натуральный аллюминий | 19025 | 0 | 0
2092 | DL 15.410 |  |  | DL 15.410-16-EV2 | DL 15.410-16-EV2 | Декоративная решетка с прямолинейным узором, В=410 мм, H=15 мм, цвет светлая латунь | 21796 | 0 | 0
2093 | DL 15.410 |  |  | DL 15.410-16-EV3 | DL 15.410-16-EV3 | Декоративная решетка с прямолинейным узором, В=410 мм, H=15 мм, цвет латунь | 21796 | 0 | 0
2094 | DL 15.410 |  |  | DL 15.410-16-C32 | DL 15.410-16-C32 | Декоративная решетка с прямолинейным узором, В=410 мм, H=15 мм, цвет светлая бронза | 21796 | 0 | 0
2095 | DL 15.410 |  |  | DL 15.410-16-C34 | DL 15.410-16-C34 | Декоративная решетка с прямолинейным узором, В=410 мм, H=15 мм, цвет тёмная бронза | 21796 | 0 | 0
2096 | DL 15.410 |  |  | DL 15.410-16-C35 | DL 15.410-16-C35 | Декоративная решетка с прямолинейным узором, В=410 мм, H=15 мм, цвет чёрный | 21796 | 0 | 0
2097 | DL 15.410 |  |  | DL 15.410-16-RAL | DL 15.410-16-RAL | Декоративная решетка с прямолинейным узором, В=410 мм, H=15 мм, любой цвет гаммы RAL | 28095 | 0 | 0
2098 | DR 15.145 |  |  | DR 15.145-AL-r, алюминий | DR 15.145-AL-r, алюминий | Верхняя декоративная решетка, В=145 мм, H=15 мм, цвет алюминий | 4567 | 0 | 0
2099 | DR 15.145 |  |  | DR 15.145-AU light-r, светлое золото | DR 15.145-AU light-r, светлое золото | Верхняя декоративная решетка, В=145 мм, H=15 мм, цвет светлое золото | 4669 | 0 | 0
2100 | DR 15.145 |  |  | DR 15.145-BL-r, чёрный | DR 15.145-BL-r, чёрный | Верхняя декоративная решетка, В=145 мм, H=15 мм, цвет чёрный | 4855 | 0 | 0
2101 | DR 15.145 |  |  | DR 15.145-BR dark-r, тёмная бронза | DR 15.145-BR dark-r, тёмная бронза | Верхняя декоративная решетка, В=145 мм, H=15 мм, цвет тёмная бронза | 4814 | 0 | 0
2102 | DR 15.145 |  |  | DR 15.145-BR light-r, светлая бронза | DR 15.145-BR light-r, светлая бронза | Верхняя декоративная решетка, В=145 мм, H=15 мм, цвет светлая бронза | 4814 | 0 | 0
2103 | DR 15.145 |  |  | DR 15.145-CG-r, коньяк | DR 15.145-CG-r, коньяк | Верхняя декоративная решетка, В=145 мм, H=15 мм, цвет коньяк | 4814 | 0 | 0
2104 | DR 15.145 |  |  | DR 15.145-PL-r, жемчуг | DR 15.145-PL-r, жемчуг | Верхняя декоративная решетка, В=145 мм, H=15 мм, цвет жемчуг | 4855 | 0 | 0
2105 | DR 15.145 |  |  | DR 15.145-RAL-r | DR 15.145-RAL-r | Верхняя декоративная решетка, В=145 мм, H=15 мм, любой цвет гаммы RAL | 6092 | 0 | 0
2106 | DR 15.145 |  |  | DR 15.145-Decor-r | DR 15.145-Decor-r | Верхняя декоративная решетка, В=145 мм, H=15 мм, любой цвет гаммы Décor-r | 4855 | 0 | 0
2107 | DR 15.145 |  |  | DR 15.145-EV1 | DR 15.145-EV1 | Верхняя декоративная решетка, В=145 мм, H=15 мм, цвет натуральный алюминий | 7790 | 0 | 0
2108 | DR 15.145 |  |  | DR 15.145-EV2 | DR 15.145-EV2 | Верхняя декоративная решетка, В=145 мм, H=15 мм, цвет светлая латунь | 8464 | 0 | 0
2109 | DR 15.145 |  |  | DR 15.145-EV3 | DR 15.145-EV3 | Верхняя декоративная решетка, В=145 мм, H=15 мм, цвет латунь | 8464 | 0 | 0
2110 | DR 15.145 |  |  | DR 15.145-C32 | DR 15.145-C32 | Верхняя декоративная решетка, В=145 мм, H=15 мм, цвет светлая бронза | 8464 | 0 | 0
2111 | DR 15.145 |  |  | DR 15.145-C34 | DR 15.145-C34 | Верхняя декоративная решетка, В=145 мм, H=15 мм, цвет темная бронза | 8464 | 0 | 0
2112 | DR 15.145 |  |  | DR 15.145-C35 | DR 15.145-C35 | Верхняя декоративная решетка, В=145 мм, H=15 мм, цвет черный | 8464 | 0 | 0
2113 | DR 15.145 |  |  | DR 15.145-RAL | DR 15.145-RAL | Верхняя декоративная решетка, В=145 мм, H=15 мм, любой цвет гаммы RAL | 10299 | 0 | 0
2114 | DR 15.145 |  |  | DR 15.145-Decor | DR 15.145-Decor | Верхняя декоративная решетка, В=145 мм, H=15 мм, любой цвет гаммы Decor (либо по образцу)* | 19825 | 0 | 0
2115 | DR 15.180 |  |  | DR 15.180-AL-r, алюминий | DR 15.180-AL-r, алюминий | Верхняя декоративная решетка, В=180 мм, H=15 мм, цвет алюминий | 4663 | 0 | 0
2116 | DR 15.180 |  |  | DR 15.180-AU light-r, светлое золото | DR 15.180-AU light-r, светлое золото | Верхняя декоративная решетка, В=180 мм, H=15 мм, цвет светлое золото | 4766 | 0 | 0
2117 | DR 15.180 |  |  | DR 15.180-BL-r, чёрный | DR 15.180-BL-r, чёрный | Верхняя декоративная решетка, В=180 мм, H=15 мм, цвет чёрный | 4951 | 0 | 0
2118 | DR 15.180 |  |  | DR 15.180-BR dark-r, тёмная бронза | DR 15.180-BR dark-r, тёмная бронза | Верхняя декоративная решетка, В=180 мм, H=15 мм, цвет тёмная бронза | 4910 | 0 | 0
2119 | DR 15.180 |  |  | DR 15.180-BR light-r, светлая бронза | DR 15.180-BR light-r, светлая бронза | Верхняя декоративная решетка, В=180 мм, H=15 мм, цвет светлая бронза | 4910 | 0 | 0
2120 | DR 15.180 |  |  | DR 15.180-CG-r, коньяк | DR 15.180-CG-r, коньяк | Верхняя декоративная решетка, В=180 мм, H=15 мм, цвет коньяк | 4910 | 0 | 0
2121 | DR 15.180 |  |  | DR 15.180-PL-r, жемчуг | DR 15.180-PL-r, жемчуг | Верхняя декоративная решетка, В=180 мм, H=15 мм, цвет жемчуг | 4951 | 0 | 0
2122 | DR 15.180 |  |  | DR 15.180-RAL-r | DR 15.180-RAL-r | Верхняя декоративная решетка, В=180 мм, H=15 мм, любой цвет гаммы RAL | 6317 | 0 | 0
2123 | DR 15.180 |  |  | DR 15.180-Decor-r | DR 15.180-Decor-r | Верхняя декоративная решетка, В=180 мм, H=15 мм, любой цвет гаммы Décor-r | 4951 | 0 | 0
2124 | DR 15.180 |  |  | DR 15.180-EV1 | DR 15.180-EV1 | Верхняя декоративная решетка, В=180 мм, H=15 мм, цвет натуральный алюминий | 8389 | 0 | 0
2125 | DR 15.180 |  |  | DR 15.180-EV2 | DR 15.180-EV2 | Верхняя декоративная решетка, В=180 мм, H=15 мм, цвет светлая латунь | 9138 | 0 | 0
2126 | DR 15.180 |  |  | DR 15.180-EV3 | DR 15.180-EV3 | Верхняя декоративная решетка, В=180 мм, H=15 мм, цвет латунь | 9138 | 0 | 0
2127 | DR 15.180 |  |  | DR 15.180-C32 | DR 15.180-C32 | Верхняя декоративная решетка, В=180 мм, H=15 мм, цвет светлая бронза | 9138 | 0 | 0
2128 | DR 15.180 |  |  | DR 15.180-С34 | DR 15.180-С34 | Верхняя декоративная решетка, В=180 мм, H=15 мм, цвет темная бронза | 9138 | 0 | 0
2129 | DR 15.180 |  |  | DR 15.180-С35 | DR 15.180-С35 | Верхняя декоративная решетка, В=180 мм, H=15 мм, цвет черный | 9138 | 0 | 0
2130 | DR 15.180 |  |  | DR 15.180-RAL | DR 15.180-RAL | Верхняя декоративная решетка, В=180 мм, H=15 мм, любой цвет гаммы RAL | 11864 | 0 | 0
2131 | DR 15.180 |  |  | DR 15.180-Decor | DR 15.180-Decor | Верхняя декоративная решетка, В=180 мм, H=15 мм, любой цвет гаммы Decor, либо по образцу | 22838 | 0 | 0
2132 | DR 15.180RB |  |  | DR 15.180RB-AL-r | DR 15.180RB-AL-r | Верхняя декоративная решетка для скруглённых конвекторов, В=180 мм, H=15 мм, цвет алюминий | 6996 | 0 | 0
2133 | DR 15.180RB |  |  | DR 15.180RB-AU light-r | DR 15.180RB-AU light-r | Верхняя декоративная решетка для скруглённых конвекторов, В=180 мм, H=15 мм, цвет светлое золото | 7150 | 0 | 0
2134 | DR 15.180RB |  |  | DR 15.180RB-BR light-r | DR 15.180RB-BR light-r | Верхняя декоративная решетка для скруглённых конвекторов, В=180 мм, H=15 мм, цвет светлая бронза | 7365 | 0 | 0
2135 | DR 15.180RB |  |  | DR 15.180RB-BR dark-r | DR 15.180RB-BR dark-r | Верхняя декоративная решетка для скруглённых конвекторов, В=180 мм, H=15 мм, цвет тёмная бронза | 7365 | 0 | 0
2136 | DR 15.180RB |  |  | DR 15.180RB-CG-r | DR 15.180RB-CG-r | Верхняя декоративная решетка для скруглённых конвекторов, В=180 мм, H=15 мм, цвет коньяк | 7365 | 0 | 0
2137 | DR 15.180RB |  |  | DR 15.180RB-PL-r | DR 15.180RB-PL-r | Верхняя декоративная решетка для скруглённых конвекторов, В=180 мм, H=15 мм, цвет жемчуг | 7427 | 0 | 0
2138 | DR 15.180RB |  |  | DR 15.180RB-BL-r | DR 15.180RB-BL-r | Верхняя декоративная решетка для скруглённых конвекторов, В=180 мм, H=15 мм, цвет чёрный | 7427 | 0 | 0
2139 | DR 15.180RB |  |  | DR 15.180RB-RAL-r | DR 15.180RB-RAL-r | Верхняя декоративная решетка для скруглённых конвекторов, В=180 мм, H=15 мм, любой цвет гаммы RAL | 9476 | 0 | 0
2140 | DR 15.180RB |  |  | DR 15.180RB-Decor-r | DR 15.180RB-Decor-r | Верхняя декоративная решетка для скруглённых конвекторов, В=180 мм, H=15 мм, любой цвет гаммы Décor-r | 7427 | 0 | 0
2141 | DR 15.180RB |  |  | DR 15.180RB-EV1 | DR 15.180RB-EV1 | Верхняя декоративная решетка для скруглённых конвекторов, В=180мм, H=15 мм, цвет натуральный аллюминий | 12583 | 0 | 0
2142 | DR 15.180RB |  |  | DR 15.180RB-EV2 | DR 15.180RB-EV2 | Верхняя декоративная решетка для скруглённых конвекторов, В=180мм, Н=15 мм, цвет светлая латунь | 13707 | 0 | 0
2143 | DR 15.180RB |  |  | DR 15.180RB-EV3 | DR 15.180RB-EV3 | Верхняя декоративная решетка для скруглённых конвекторов, В=180мм, Н=15 мм, цвет латунь | 13707 | 0 | 0
2144 | DR 15.180RB |  |  | DR 15.180RB-C32 | DR 15.180RB-C32 | Верхняя декоративная решетка для скруглённых конвекторов, В=180мм, Н=15 мм, цвет светлая бронза | 13707 | 0 | 0
2145 | DR 15.180RB |  |  | DR 15.180RB-С34 | DR 15.180RB-С34 | Верхняя декоративная решетка для скруглённых конвекторов, В=180мм, Н=15 мм, цвет тёмная бронза | 13707 | 0 | 0
2146 | DR 15.180RB |  |  | DR 15.180RB-С35 | DR 15.180RB-С35 | Верхняя декоративная решетка для скруглённых конвекторов, В=180мм, Н=15 мм, цвет чёрный | 13707 | 0 | 0
2147 | DR 15.180RB |  |  | DR 15.180RB-RAL | DR 15.180RB-RAL | Верхняя декоративная решетка для скруглённых конвекторов, В=180 мм, H=15 мм, любой цвет гаммы RAL | 17796 | 0 | 0
2148 | DR 15.180RB |  |  | DR 15.180RB-Decor | DR 15.180RB-Decor | Верхняя декоративная решетка для скруглённых конвекторов, В=180 мм, H=15 мм, любой цвет гаммы Decor, либо по образцу | 67848 | 0 | 0
2149 | DR 15.195 |  |  | DR 15.195-AL-r, алюминий | DR 15.195-AL-r, алюминий | Верхняя декоративная решетка, В=195 мм, H=15 мм, цвет алюминий | 4717 | 0 | 0
2150 | DR 15.195 |  |  | DR 15.195-AU light-r, светлое золото | DR 15.195-AU light-r, светлое золото | Верхняя декоративная решетка, В=195 мм, H=15 мм, цвет светлое золото | 4819 | 0 | 0
2151 | DR 15.195 |  |  | DR 15.195-BL-r, чёрный | DR 15.195-BL-r, чёрный | Верхняя декоративная решетка, В=195 мм, H=15 мм, цвет чёрный | 5004 | 0 | 0
2152 | DR 15.195 |  |  | DR 15.195-BR dark-r, тёмная бронза | DR 15.195-BR dark-r, тёмная бронза | Верхняя декоративная решетка, В=195 мм, H=15 мм, цвет тёмная бронза | 4964 | 0 | 0
2153 | DR 15.195 |  |  | DR 15.195-BR light-r, светлая бронза | DR 15.195-BR light-r, светлая бронза | Верхняя декоративная решетка, В=195 мм, H=15 мм, цвет светлая бронза | 4964 | 0 | 0
2154 | DR 15.195 |  |  | DR 15.195-CG-r, коньяк | DR 15.195-CG-r, коньяк | Верхняя декоративная решетка, В=195 мм, H=15 мм, цвет коньяк | 4964 | 0 | 0
2155 | DR 15.195 |  |  | DR 15.195-PL-r, жемчуг | DR 15.195-PL-r, жемчуг | Верхняя декоративная решетка, В=195 мм, H=15 мм, цвет жемчуг | 5004 | 0 | 0
2156 | DR 15.195 |  |  | DR 15.195-RAL-r | DR 15.195-RAL-r | Верхняя декоративная решетка, В=195 мм, H=15 мм, любой цвет гаммы RAL | 6532 | 0 | 0
2157 | DR 15.195 |  |  | DR 15.195-Decor-r | DR 15.195-Decor-r | Верхняя декоративная решетка, В=195 мм, H=15 мм, любой цвет гаммы Décor-r | 5004 | 0 | 0
2158 | DR 15.195 |  |  | DR 15.195-EV1 | DR 15.195-EV1 | Верхняя декоративная решетка, В=195 мм, H=15 мм, цвет натуральный алюминий | 8763 | 0 | 0
2159 | DR 15.195 |  |  | DR 15.195-EV2 | DR 15.195-EV2 | Верхняя декоративная решетка, В=195 мм, H=15 мм, цвет светлая латунь | 9512 | 0 | 0
2160 | DR 15.195 |  |  | DR 15.195-EV3 | DR 15.195-EV3 | Верхняя декоративная решетка, В=195 мм, H=15 мм, цвет латунь | 9512 | 0 | 0
2161 | DR 15.195 |  |  | DR 15.195-C32 | DR 15.195-C32 | Верхняя декоративная решетка, В=195 мм, H=15 мм, цвет светлая бронза | 9512 | 0 | 0
2162 | DR 15.195 |  |  | DR 15.195-C34 | DR 15.195-C34 | Верхняя декоративная решетка, В=195 мм, H=15 мм, цвет темная бронза | 9512 | 0 | 0
2163 | DR 15.195 |  |  | DR 15.195-C35 | DR 15.195-C35 | Верхняя декоративная решетка, В=195 мм, H=15 мм, цвет черный | 9512 | 0 | 0
2164 | DR 15.195 |  |  | DR 15.195-RAL | DR 15.195-RAL | Верхняя декоративная решетка, В=195 мм, H=15 мм, любой цвет гаммы RAL | 12441 | 0 | 0
2165 | DR 15.195 |  |  | DR 15.195-Decor | DR 15.195-Decor | Верхняя декоративная решетка, В=195 мм, H=15 мм, любой цвет гаммы Decor (либо по образцу)* | 24824 | 0 | 0
2166 | DR 15.260 |  |  | DR 15.260-AL-r, алюминий | DR 15.260-AL-r, алюминий | Верхняя декоративная решетка, В=260 мм, H=15 мм, цвет алюминий | 6605 | 0 | 0
2167 | DR 15.260 |  |  | DR 15.260-AU light-r, светлое золото | DR 15.260-AU light-r, светлое золото | Верхняя декоративная решетка, В=260 мм, H=15 мм, цвет светлое золото | 6765 | 0 | 0
2168 | DR 15.260 |  |  | DR 15.260-BL-r, чёрный | DR 15.260-BL-r, чёрный | Верхняя декоративная решетка, В=260 мм, H=15 мм, цвет чёрный | 7036 | 0 | 0
2169 | DR 15.260 |  |  | DR 15.260-BR dark-r, тёмная бронза | DR 15.260-BR dark-r, тёмная бронза | Верхняя декоративная решетка, В=260 мм, H=15 мм, цвет тёмная бронза | 6974 | 0 | 0
2170 | DR 15.260 |  |  | DR 15.260-BR light-r, светлая бронза | DR 15.260-BR light-r, светлая бронза | Верхняя декоративная решетка, В=260 мм, H=15 мм, цвет светлая бронза | 6974 | 0 | 0
2171 | DR 15.260 |  |  | DR 15.260-CG-r, коньяк | DR 15.260-CG-r, коньяк | Верхняя декоративная решетка, В=260 мм, H=15 мм, цвет коньяк | 6974 | 0 | 0
2172 | DR 15.260 |  |  | DR 15.260-PL-r, жемчуг | DR 15.260-PL-r, жемчуг | Верхняя декоративная решетка, В=260 мм, H=15 мм, цвет жемчуг | 7036 | 0 | 0
2173 | DR 15.260 |  |  | DR 15.260-RAL-r | DR 15.260-RAL-r | Верхняя декоративная решетка, В=260 мм, H=15 мм, любой цвет гаммы RAL | 8969 | 0 | 0
2174 | DR 15.260 |  |  | DR 15.260-Decor-r | DR 15.260-Decor-r | Верхняя декоративная решетка, В=260 мм, H=15 мм, любой цвет гаммы Décor-r | 7036 | 0 | 0
2175 | DR 15.260 |  |  | DR 15.260-EV1 | DR 15.260-EV1 | Верхняя декоративная решетка, В=260 мм, H=15 мм, цвет натуральный алюминий | 10711 | 0 | 0
2176 | DR 15.260 |  |  | DR 15.260-EV2 | DR 15.260-EV2 | Верхняя декоративная решетка, В=260 мм, H=15 мм, цвет светлая латунь | 11984 | 0 | 0
2177 | DR 15.260 |  |  | DR 15.260-EV3 | DR 15.260-EV3 | Верхняя декоративная решетка, В=260 мм, H=15 мм, цвет латунь | 11984 | 0 | 0
2178 | DR 15.260 |  |  | DR 15.260-C32 | DR 15.260-C32 | Верхняя декоративная решетка, В=260 мм, H=15 мм, цвет светлая бронза | 11984 | 0 | 0
2179 | DR 15.260 |  |  | DR 15.260-C34 | DR 15.260-C34 | Верхняя декоративная решетка, В=260 мм, H=15 мм, цвет темная бронза | 11984 | 0 | 0
2180 | DR 15.260 |  |  | DR 15.260-C35 | DR 15.260-C35 | Верхняя декоративная решетка, В=260 мм, H=15 мм, цвет черный | 11984 | 0 | 0
2181 | DR 15.260 |  |  | DR 15.260-RAL | DR 15.260-RAL | Верхняя декоративная решетка, В=260 мм, H=15 мм, любой цвет гаммы RAL | 15572 | 0 | 0
2182 | DR 15.260 |  |  | DR 15.260-Decor | DR 15.260-Decor | Верхняя декоративная решетка, В=260 мм, H=15 мм, любой цвет гаммы Decor, либо по образцу | 26830 | 0 | 0
2183 | DR 15.260RB |  |  | DR 15.260RB-AL-r | DR 15.260RB-AL-r | Верхняя декоративная решетка для скруглённых конвекторов, В=260 мм, H=15 мм, цвет алюминий | 9907 | 0 | 0
2184 | DR 15.260RB |  |  | DR 15.260RB-AU light-r | DR 15.260RB-AU light-r | Верхняя декоративная решетка для скруглённых конвекторов, В=260 мм, H=15 мм, цвет светлое золото | 10147 | 0 | 0
2185 | DR 15.260RB |  |  | DR 15.260RB-BR light-r | DR 15.260RB-BR light-r | Верхняя декоративная решетка для скруглённых конвекторов, В=260 мм, H=15 мм, цвет светлая бронза | 10462 | 0 | 0
2186 | DR 15.260RB |  |  | DR 15.260RB-BR dark-r | DR 15.260RB-BR dark-r | Верхняя декоративная решетка для скруглённых конвекторов, В=260 мм, H=15 мм, цвет тёмная бронза | 10462 | 0 | 0
2187 | DR 15.260RB |  |  | DR 15.260RB-CG-r | DR 15.260RB-CG-r | Верхняя декоративная решетка для скруглённых конвекторов, В=260 мм, H=15 мм, цвет коньяк | 10462 | 0 | 0
2188 | DR 15.260RB |  |  | DR 15.260RB-PL-r | DR 15.260RB-PL-r | Верхняя декоративная решетка для скруглённых конвекторов, В=260 мм, H=15 мм, цвет жемчуг | 10554 | 0 | 0
2189 | DR 15.260RB |  |  | DR 15.260RB-BL-r | DR 15.260RB-BL-r | Верхняя декоративная решетка для скруглённых конвекторов, В=260 мм, H=15 мм, цвет чёрный | 10554 | 0 | 0
2190 | DR 15.260RB |  |  | DR 15.260RB-RAL-r | DR 15.260RB-RAL-r | Верхняя декоративная решетка для скруглённых конвекторов, В=260 мм, H=15 мм, любой цвет гаммы RAL | 13717 | 0 | 0
2191 | DR 15.260RB |  |  | DR 15.260RB-Décor-r | DR 15.260RB-Décor-r | Верхняя декоративная решетка для скруглённых конвекторов, В=260 мм, H=15 мм, любой цвет гаммы Décor-r | 10554 | 0 | 0
2192 | DR 15.260RB |  |  | DR 15.260RB-EV1 | DR 15.260RB-EV1 | Верхняя декоративная решетка для скруглённых конвекторов, В=260мм, H=15 мм, цвет натуральный аллюминий | 16066 | 0 | 0
2193 | DR 15.260RB |  |  | DR 15.260RB-EV2 | DR 15.260RB-EV2 | Верхняя декоративная решетка для скруглённых конвекторов, В=260мм, Н=15 мм, цвет светлая латунь | 17976 | 0 | 0
2194 | DR 15.260RB |  |  | DR 15.260RB-EV3 | DR 15.260RB-EV3 | Верхняя декоративная решетка для скруглённых конвекторов, В=260мм, Н=15 мм, цвет латунь | 17976 | 0 | 0
2195 | DR 15.260RB |  |  | DR 15.260RB-C32 | DR 15.260RB-C32 | Верхняя декоративная решетка для скруглённых конвекторов, В=260мм, Н=15 мм, цвет светлая бронза | 17976 | 0 | 0
2196 | DR 15.260RB |  |  | DR 15.260RB-C34 | DR 15.260RB-C34 | Верхняя декоративная решетка для скруглённых конвекторов, В=260мм, Н=15 мм, цвет тёмная бронза | 17976 | 0 | 0
2197 | DR 15.260RB |  |  | DR 15.260RB-C35 | DR 15.260RB-C35 | Верхняя декоративная решетка для скруглённых конвекторов, В=260мм, Н=15 мм, цвет чёрный | 17976 | 0 | 0
2198 | DR 15.260RB |  |  | DR 15.260RB-RAL | DR 15.260RB-RAL | Верхняя декоративная решетка для скруглённых конвекторов, В=260 мм, H=15 мм, любой цвет гаммы RAL | 23357 | 0 | 0
2199 | DR 15.260RB |  |  | DR 15.260RB-Decor | DR 15.260RB-Decor | Верхняя декоративная решетка для скруглённых конвекторов, В=260 мм, H=15 мм, любой цвет гаммы Decor, либо по образцу | 56849 | 0 | 0
2200 | DR 15.320 |  |  | DR 15.320-AL-r, алюминий | DR 15.320-AL-r, алюминий | Верхняя декоративная решетка, В=320 мм, H=15 мм, цвет алюминий | 8043 | 0 | 0
2201 | DR 15.320 |  |  | DR 15.320-AU light-r, светлое золото | DR 15.320-AU light-r, светлое золото | Верхняя декоративная решетка, В=320 мм, H=15 мм, цвет светлое золото | 8249 | 0 | 0
2202 | DR 15.320 |  |  | DR 15.320-BL-r, чёрный | DR 15.320-BL-r, чёрный | Верхняя декоративная решетка, В=320 мм, H=15 мм, цвет чёрный | 8614 | 0 | 0
2203 | DR 15.320 |  |  | DR 15.320-BR dark-r, тёмная бронза | DR 15.320-BR dark-r, тёмная бронза | Верхняя декоративная решетка, В=320 мм, H=15 мм, цвет тёмная бронза | 8531 | 0 | 0
2204 | DR 15.320 |  |  | DR 15.320-BR light-r, светлая бронза | DR 15.320-BR light-r, светлая бронза | Верхняя декоративная решетка, В=320 мм, H=15 мм, цвет светлая бронза | 8531 | 0 | 0
2205 | DR 15.320 |  |  | DR 15.320-CG-r, коньяк | DR 15.320-CG-r, коньяк | Верхняя декоративная решетка, В=320 мм, H=15 мм, цвет коньяк | 8531 | 0 | 0
2206 | DR 15.320 |  |  | DR 15.320-PL-r, жемчуг | DR 15.320-PL-r, жемчуг | Верхняя декоративная решетка, В=320 мм, H=15 мм, цвет жемчуг | 8614 | 0 | 0
2207 | DR 15.320 |  |  | DR 15.320-RAL-r | DR 15.320-RAL-r | Верхняя декоративная решетка, В=320 мм, H=15 мм, любой цвет гаммы RAL | 11056 | 0 | 0
2208 | DR 15.320 |  |  | DR 15.320-Decor-r | DR 15.320-Decor-r | Верхняя декоративная решетка, В=320 мм, H=15 мм, любой цвет гаммы Décor-r | 8614 | 0 | 0
2209 | DR 15.320 |  |  | DR 15.320-EV1 | DR 15.320-EV1 | Верхняя декоративная решетка, В=320 мм, H=15 мм, цвет натуральный алюминий | 14905 | 0 | 0
2210 | DR 15.320 |  |  | DR 15.320-EV2 | DR 15.320-EV2 | Верхняя декоративная решетка, В=320 мм, H=15 мм, цвет светлая латунь | 16778 | 0 | 0
2211 | DR 15.320 |  |  | DR 15.320-EV3 | DR 15.320-EV3 | Верхняя декоративная решетка, В=320 мм, H=15 мм, цвет латунь | 16778 | 0 | 0
2212 | DR 15.320 |  |  | DR 15.320-С32 | DR 15.320-С32 | Верхняя декоративная решетка, В=320 мм, H=15 мм, цвет светлая бронза | 16778 | 0 | 0
2213 | DR 15.320 |  |  | DR 15.320-С34 | DR 15.320-С34 | Верхняя декоративная решетка, В=320 мм, H=15 мм, цвет темная бронза | 16778 | 0 | 0
2214 | DR 15.320 |  |  | DR 15.320-С35 | DR 15.320-С35 | Верхняя декоративная решетка, В=320 мм, H=15 мм, цвет черный | 16778 | 0 | 0
2215 | DR 15.320 |  |  | DR 15.320-RAL | DR 15.320-RAL | Верхняя декоративная решетка, В=320 мм, H=15 мм, любой цвет гаммы RAL | 21998 | 0 | 0
2216 | DR 15.320 |  |  | DR 15.320-Decor | DR 15.320-Decor | Верхняя декоративная решетка, В=320 мм, H=15 мм, любой цвет гаммы Decor, либо по образцу | 35019 | 0 | 0
2217 | DR 15.320RB |  |  | DR 15.320RB-AL-r | DR 15.320RB-AL-r | Верхняя декоративная решетка для скруглённых конвекторов, В=320 мм, H=15 мм, цвет алюминий | 12064 | 0 | 0
2218 | DR 15.320RB |  |  | DR 15.320RB-AU light-r | DR 15.320RB-AU light-r | Верхняя декоративная решетка для скруглённых конвекторов, В=320 мм, H=15 мм, цвет светлое золото | 12372 | 0 | 0
2219 | DR 15.320RB |  |  | DR 15.320RB-BR light-r | DR 15.320RB-BR light-r | Верхняя декоративная решетка для скруглённых конвекторов, В=320 мм, H=15 мм, цвет светлая бронза | 12796 | 0 | 0
2220 | DR 15.320RB |  |  | DR 15.320RB-BR dark-r | DR 15.320RB-BR dark-r | Верхняя декоративная решетка для скруглённых конвекторов, В=320 мм, H=15 мм, цвет тёмная бронза | 12796 | 0 | 0
2221 | DR 15.320RB |  |  | DR 15.320RB-CG-r | DR 15.320RB-CG-r | Верхняя декоративная решетка для скруглённых конвекторов, В=320 мм, H=15 мм, цвет коньяк | 12796 | 0 | 0
2222 | DR 15.320RB |  |  | DR 15.320RB-PL-r | DR 15.320RB-PL-r | Верхняя декоративная решетка для скруглённых конвекторов, В=320 мм, H=15 мм, цвет жемчуг | 12919 | 0 | 0
2223 | DR 15.320RB |  |  | DR 15.320RB-BL-r | DR 15.320RB-BL-r | Верхняя декоративная решетка для скруглённых конвекторов, В=320 мм, H=15 мм, цвет чёрный | 12919 | 0 | 0
2224 | DR 15.320RB |  |  | DR 15.320RB-RAL-r | DR 15.320RB-RAL-r | Верхняя декоративная решетка для скруглённых конвекторов, В=320 мм, H=15 мм, любой цвет гаммы RAL | 16585 | 0 | 0
2225 | DR 15.320RB |  |  | DR 15.320RB-Décor-r | DR 15.320RB-Décor-r | Верхняя декоративная решетка для скруглённых конвекторов, В=320 мм, H=15 мм, любой цвет гаммы Décor-r | 12919 | 0 | 0
2226 | DR 15.320RB |  |  | DR 15.320RB-EV1 | DR 15.320RB-EV1 | Верхняя декоративная решетка для скруглённых конвекторов, В=320мм, H=15 мм, цвет натуральный аллюминий | 24829 | 0 | 0
2227 | DR 15.320RB |  |  | DR 15.320RB-EV2 | DR 15.320RB-EV2 | Верхняя декоративная решетка для скруглённых конвекторов, В=320мм, Н=15 мм, цвет светлая латунь | 27975 | 0 | 0
2228 | DR 15.320RB |  |  | DR 15.320RB-EV3 | DR 15.320RB-EV3 | Верхняя декоративная решетка для скруглённых конвекторов, В=320мм, Н=15 мм, цвет латунь | 27975 | 0 | 0
2229 | DR 15.320RB |  |  | DR 15.320RB-С32 | DR 15.320RB-С32 | Верхняя декоративная решетка для скруглённых конвекторов, В=320мм, Н=15 мм, цвет светлая бронза | 27975 | 0 | 0
2230 | DR 15.320RB |  |  | DR 15.320RB-С34 | DR 15.320RB-С34 | Верхняя декоративная решетка для скруглённых конвекторов, В=320мм, Н=15 мм, цвет тёмная бронза | 27975 | 0 | 0
2231 | DR 15.320RB |  |  | DR 15.320RB-С35 | DR 15.320RB-С35 | Верхняя декоративная решетка для скруглённых конвекторов, В=320мм, Н=15 мм, цвет чёрный | 27975 | 0 | 0
2232 | DR 15.320RB |  |  | DR 15.320RB-RAL | DR 15.320RB-RAL | Верхняя декоративная решетка для скруглённых конвекторов, В=320 мм, H=15 мм, любой цвет гаммы RAL | 36581 | 0 | 0
2233 | DR 15.320RB |  |  | DR 15.320RB-Decor | DR 15.320RB-Decor | Верхняя декоративная решетка для скруглённых конвекторов, В=320 мм, H=15 мм, любой цвет гаммы Decor, либо по образцу | 73286 | 0 | 0
2234 | DR 15.360 |  |  | DR 15.360-AL-r, алюминий | DR 15.360-AL-r, алюминий | Верхняя декоративная решетка, В=360 мм, H=15 мм, цвет алюминий | 8100 | 0 | 0
2235 | DR 15.360 |  |  | DR 15.360-AU light-r, светлое золото | DR 15.360-AU light-r, светлое золото | Верхняя декоративная решетка, В=360 мм, H=15 мм, цвет светлое золото | 8310 | 0 | 0
2236 | DR 15.360 |  |  | DR 15.360-BL-r, чёрный | DR 15.360-BL-r, чёрный | Верхняя декоративная решетка, В=360 мм, H=15 мм, цвет чёрный | 8674 | 0 | 0
2237 | DR 15.360 |  |  | DR 15.360-BR dark-r, тёмная бронза | DR 15.360-BR dark-r, тёмная бронза | Верхняя декоративная решетка, В=360 мм, H=15 мм, цвет тёмная бронза | 8592 | 0 | 0
2238 | DR 15.360 |  |  | DR 15.360-BR light-r, светлая бронза | DR 15.360-BR light-r, светлая бронза | Верхняя декоративная решетка, В=360 мм, H=15 мм, цвет светлая бронза | 8592 | 0 | 0
2239 | DR 15.360 |  |  | DR 15.360-CG-r, коньяк | DR 15.360-CG-r, коньяк | Верхняя декоративная решетка, В=360 мм, H=15 мм, цвет коньяк | 8592 | 0 | 0
2240 | DR 15.360 |  |  | DR 15.360-PL-r, жемчуг | DR 15.360-PL-r, жемчуг | Верхняя декоративная решетка, В=360 мм, H=15 мм, цвет жемчуг | 8674 | 0 | 0
2241 | DR 15.360 |  |  | DR 15.360-RAL-r | DR 15.360-RAL-r | Верхняя декоративная решетка, В=360 мм, H=15 мм, любой цвет гаммы RAL | 11705 | 0 | 0
2242 | DR 15.360 |  |  | DR 15.360-Decor-r | DR 15.360-Decor-r | Верхняя декоративная решетка, В=360 мм, H=15 мм, любой цвет гаммы Décor-r | 8674 | 0 | 0
2243 | DR 15.360 |  |  | DR 15.360-EV1 | DR 15.360-EV1 | Верхняя декоративная решетка, В=360 мм, H=15 мм, цвет натуральный алюминий | 16553 | 0 | 0
2244 | DR 15.360 |  |  | DR 15.360-EV2 | DR 15.360-EV2 | Верхняя декоративная решетка, В=360 мм, H=15 мм, цвет светлая латунь | 18650 | 0 | 0
2245 | DR 15.360 |  |  | DR 15.360-EV3 | DR 15.360-EV3 | Верхняя декоративная решетка, В=360 мм, H=15 мм, цвет латунь | 18650 | 0 | 0
2246 | DR 15.360 |  |  | DR 15.360-C32 | DR 15.360-C32 | Верхняя декоративная решетка, В=360 мм, H=15 мм, цвет светлая бронза | 18650 | 0 | 0
2247 | DR 15.360 |  |  | DR 15.360-C34 | DR 15.360-C34 | Верхняя декоративная решетка, В=360 мм, H=15 мм, цвет темная бронза | 18650 | 0 | 0
2248 | DR 15.360 |  |  | DR 15.360-C35 | DR 15.360-C35 | Верхняя декоративная решетка, В=360 мм, H=15 мм, цвет черный | 18650 | 0 | 0
2249 | DR 15.360 |  |  | DR 15.360-RAL | DR 15.360-RAL | Верхняя декоративная решетка, В=360 мм, H=15 мм, любой цвет гаммы RAL | 24387 | 0 | 0
2250 | DR 15.360 |  |  | DR 15.360-Decor | DR 15.360-Decor | Верхняя декоративная решетка, В=360 мм, H=15 мм, любой цвет гаммы Decor, либо по образцу | 36521 | 0 | 0
2251 | DR 15.360RB |  |  | DR 15.360RB-AL-r | DR 15.360RB-AL-r | Верхняя декоративная решетка для скруглённых конвекторов, В=360 мм, H=15 мм, цвет алюминий | 12149 | 0 | 0
2252 | DR 15.360RB |  |  | DR 15.360RB-AU light-r | DR 15.360RB-AU light-r | Верхняя декоративная решетка для скруглённых конвекторов, В=360 мм, H=15 мм, цвет светлое золото | 12466 | 0 | 0
2253 | DR 15.360RB |  |  | DR 15.360RB-BR light-r | DR 15.360RB-BR light-r | Верхняя декоративная решетка для скруглённых конвекторов, В=360 мм, H=15 мм, цвет светлая бронза | 12889 | 0 | 0
2254 | DR 15.360RB |  |  | DR 15.360RB-BR dark-r | DR 15.360RB-BR dark-r | Верхняя декоративная решетка для скруглённых конвекторов, В=360 мм, H=15 мм, цвет тёмная бронза | 12889 | 0 | 0
2255 | DR 15.360RB |  |  | DR 15.360RB-CG-r | DR 15.360RB-CG-r | Верхняя декоративная решетка для скруглённых конвекторов, В=360 мм, H=15 мм, цвет коньяк | 12889 | 0 | 0
2256 | DR 15.360RB |  |  | DR 15.360RB-PL-r | DR 15.360RB-PL-r | Верхняя декоративная решетка для скруглённых конвекторов, В=360 мм, H=15 мм, цвет жемчуг | 13012 | 0 | 0
2257 | DR 15.360RB |  |  | DR 15.360RB-BL-r | DR 15.360RB-BL-r | Верхняя декоративная решетка для скруглённых конвекторов, В=360 мм, H=15 мм, цвет чёрный | 13012 | 0 | 0
2258 | DR 15.360RB |  |  | DR 15.360RB-RAL-r | DR 15.360RB-RAL-r | Верхняя декоративная решетка для скруглённых конвекторов, В=360 мм, H=15 мм, любой цвет гаммы RAL | 17558 | 0 | 0
2259 | DR 15.360RB |  |  | DR 15.360RB-Décor-r | DR 15.360RB-Décor-r | Верхняя декоративная решетка для скруглённых конвекторов, В=360 мм, H=15 мм, любой цвет гаммы Décor-r | 13012 | 0 | 0
2260 | DR 15.360RB |  |  | DR 15.360RB-EV1 | DR 15.360RB-EV1 | Верхняя декоративная решетка для скруглённых конвекторов, В=360мм, H=15 мм, цвет натуральный аллюминий | 27301 | 0 | 0
2261 | DR 15.360RB |  |  | DR 15.360RB-EV2 | DR 15.360RB-EV2 | Верхняя декоративная решетка для скруглённых конвекторов, В=360мм, Н=15 мм, цвет светлая латунь | 30559 | 0 | 0
2262 | DR 15.360RB |  |  | DR 15.360RB-EV3 | DR 15.360RB-EV3 | Верхняя декоративная решетка для скруглённых конвекторов, В=360мм, Н=15 мм, цвет латунь | 30559 | 0 | 0
2263 | DR 15.360RB |  |  | DR 15.360RB-C32 | DR 15.360RB-C32 | Верхняя декоративная решетка для скруглённых конвекторов, В=360мм, Н=15 мм, цвет светлая бронза | 30559 | 0 | 0
2264 | DR 15.360RB |  |  | DR 15.360RB-C34 | DR 15.360RB-C34 | Верхняя декоративная решетка для скруглённых конвекторов, В=360мм, Н=15 мм, цвет тёмная бронза | 30559 | 0 | 0
2265 | DR 15.360RB |  |  | DR 15.360RB-C35 | DR 15.360RB-C35 | Верхняя декоративная решетка для скруглённых конвекторов, В=360мм, Н=15 мм, цвет чёрный | 30559 | 0 | 0
2266 | DR 15.360RB |  |  | DR 15.360RB-RAL | DR 15.360RB-RAL | Верхняя декоративная решетка для скруглённых конвекторов, В=360 мм, H=15 мм, любой цвет гаммы RAL | 36581 | 0 | 0
2267 | DR 15.360RB |  |  | DR 15.360RB-Decor | DR 15.360RB-Decor | Верхняя декоративная решетка для скруглённых конвекторов, В=360 мм, H=15 мм, любой цвет гаммы Decor, либо по образцу | 73286 | 0 | 0
2268 | DR 15.410 |  |  | DR 15.410-AL-r, алюминий | DR 15.410-AL-r, алюминий | Верхняя декоративная решетка, В=410 мм, H=15 мм, цвет алюминий | 9553 | 0 | 0
2269 | DR 15.410 |  |  | DR 15.410-AU light-r, светлое золото | DR 15.410-AU light-r, светлое золото | Верхняя декоративная решетка, В=410 мм, H=15 мм, цвет светлое золото | 9815 | 0 | 0
2270 | DR 15.410 |  |  | DR 15.410-BL-r, чёрный | DR 15.410-BL-r, чёрный | Верхняя декоративная решетка, В=410 мм, H=15 мм, цвет чёрный | 10267 | 0 | 0
2271 | DR 15.410 |  |  | DR 15.410-BR dark-r, тёмная бронза | DR 15.410-BR dark-r, тёмная бронза | Верхняя декоративная решетка, В=410 мм, H=15 мм, цвет тёмная бронза | 10159 | 0 | 0
2272 | DR 15.410 |  |  | DR 15.410-BR light-r, светлая бронза | DR 15.410-BR light-r, светлая бронза | Верхняя декоративная решетка, В=410 мм, H=15 мм, цвет светлая бронза | 10159 | 0 | 0
2273 | DR 15.410 |  |  | DR 15.410-CG-r, коньяк | DR 15.410-CG-r, коньяк | Верхняя декоративная решетка, В=410 мм, H=15 мм, цвет коньяк | 10159 | 0 | 0
2274 | DR 15.410 |  |  | DR 15.410-PL-r, жемчуг | DR 15.410-PL-r, жемчуг | Верхняя декоративная решетка, В=410 мм, H=15 мм, цвет жемчуг | 10267 | 0 | 0
2275 | DR 15.410 |  |  | DR 15.410-RAL-r | DR 15.410-RAL-r | Верхняя декоративная решетка, В=410 мм, H=15 мм, любой цвет гаммы RAL | 13504 | 0 | 0
2276 | DR 15.410 |  |  | DR 15.410-Decor-r | DR 15.410-Decor-r | Верхняя декоративная решетка, В=410 мм, H=15 мм, любой цвет гаммы Décor-r | 10267 | 0 | 0
2277 | DR 15.410 |  |  | DR 15.410-EV1 | DR 15.410-EV1 | Верхняя декоративная решетка, В=410 мм, H=15 мм, цвет натуральный алюминий | 18201 | 0 | 0
2278 | DR 15.410 |  |  | DR 15.410-EV2 | DR 15.410-EV2 | Верхняя декоративная решетка, В=410 мм, H=15 мм, цвет светлая латунь | 20373 | 0 | 0
2279 | DR 15.410 |  |  | DR 15.410-EV3 | DR 15.410-EV3 | Верхняя декоративная решетка, В=410 мм, H=15 мм, цвет латунь | 20373 | 0 | 0
2280 | DR 15.410 |  |  | DR 15.410-C32 | DR 15.410-C32 | Верхняя декоративная решетка, В=410 мм, H=15 мм, цвет светлая бронза | 20373 | 0 | 0
2281 | DR 15.410 |  |  | DR 15.410-C34 | DR 15.410-C34 | Верхняя декоративная решетка, В=410 мм, H=15 мм, цвет темная бронза | 20373 | 0 | 0
2282 | DR 15.410 |  |  | DR 15.410-C35 | DR 15.410-C35 | Верхняя декоративная решетка, В=410 мм, H=15 мм, цвет черный | 20373 | 0 | 0
2283 | DR 15.410 |  |  | DR 15.410-RAL | DR 15.410-RAL | Верхняя декоративная решетка, В=410 мм, H=15 мм, любой цвет гаммы RAL | 26777 | 0 | 0
2284 | DR 15.410 |  |  | DR 15.410-Decor | DR 15.410-Decor | Верхняя декоративная решетка, В=410 мм, H=15 мм, любой цвет гаммы Decor, либо по образцу | 39608 | 0 | 0
2285 | DR 15.410RB |  |  | DR 15.410RB-AL-r | DR 15.410RB-AL-r | Верхняя декоративная решетка для скруглённых конвекторов, В=410 мм, H=15 мм, цвет алюминий | 14329 | 0 | 0
2286 | DR 15.410RB |  |  | DR 15.410RB-AU light-r | DR 15.410RB-AU light-r | Верхняя декоративная решетка для скруглённых конвекторов, В=410 мм, H=15 мм, цвет светлое золото | 14722 | 0 | 0
2287 | DR 15.410RB |  |  | DR 15.410RB-BR light-r | DR 15.410RB-BR light-r | Верхняя декоративная решетка для скруглённых конвекторов, В=410 мм, H=15 мм, цвет светлая бронза | 15239 | 0 | 0
2288 | DR 15.410RB |  |  | DR 15.410RB-BR dark-r | DR 15.410RB-BR dark-r | Верхняя декоративная решетка для скруглённых конвекторов, В=410 мм, H=15 мм, цвет тёмная бронза | 15239 | 0 | 0
2289 | DR 15.410RB |  |  | DR 15.410RB-CG-r | DR 15.410RB-CG-r | Верхняя декоративная решетка для скруглённых конвекторов, В=410 мм, H=15 мм, цвет коньяк | 15239 | 0 | 0
2290 | DR 15.410RB |  |  | DR 15.410RB-PL-r | DR 15.410RB-PL-r | Верхняя декоративная решетка для скруглённых конвекторов, В=410 мм, H=15 мм, цвет жемчуг | 15401 | 0 | 0
2291 | DR 15.410RB |  |  | DR 15.410RB-BL-r | DR 15.410RB-BL-r | Верхняя декоративная решетка для скруглённых конвекторов, В=410 мм, H=15 мм, цвет чёрный | 15401 | 0 | 0
2292 | DR 15.410RB |  |  | DR 15.410RB-RAL-r | DR 15.410RB-RAL-r | Верхняя декоративная решетка для скруглённых конвекторов, В=410 мм, H=15 мм, любой цвет гаммы RAL | 20257 | 0 | 0
2293 | DR 15.410RB |  |  | DR 15.410RB-Décor-r | DR 15.410RB-Décor-r | Верхняя декоративная решетка для скруглённых конвекторов, В=410 мм, H=15 мм, любой цвет гаммы Décor-r | 15401 | 0 | 0
2294 | DR 15.410RB |  |  | DR 15.410RB-EV1 | DR 15.410RB-EV1 | Верхняя декоративная решетка для скруглённых конвекторов, В=410мм, H=15 мм, цвет натуральный аллюминий | 27301 | 0 | 0
2295 | DR 15.410RB |  |  | DR 15.410RB-EV2 | DR 15.410RB-EV2 | Верхняя декоративная решетка для скруглённых конвекторов, В=410мм, Н=15 мм, цвет светлая латунь | 30559 | 0 | 0
2296 | DR 15.410RB |  |  | DR 15.410RB-EV3 | DR 15.410RB-EV3 | Верхняя декоративная решетка для скруглённых конвекторов, В=410мм, Н=15 мм, цвет латунь | 30559 | 0 | 0
2297 | DR 15.410RB |  |  | DR 15.410RB-C32 | DR 15.410RB-C32 | Верхняя декоративная решетка для скруглённых конвекторов, В=410мм, Н=15 мм, цвет светлая бронза | 30559 | 0 | 0
2298 | DR 15.410RB |  |  | DR 15.410RB-C34 | DR 15.410RB-C34 | Верхняя декоративная решетка для скруглённых конвекторов, В=410мм, Н=15 мм, цвет тёмная бронза | 30559 | 0 | 0
2299 | DR 15.410RB |  |  | DR 15.410RB-C35 | DR 15.410RB-C35 | Верхняя декоративная решетка для скруглённых конвекторов, В=410мм, Н=15 мм, цвет чёрный | 30559 | 0 | 0
2300 | DR 15.410RB |  |  | DR 15.410RB-RAL | DR 15.410RB-RAL | Верхняя декоративная решетка для скруглённых конвекторов, В=410 мм, H=15 мм, любой цвет гаммы RAL | 40166 | 0 | 0
2301 | DR 15.410RB |  |  | DR 15.410RB-Decor | DR 15.410RB-Decor | Верхняя декоративная решетка для скруглённых конвекторов, В=410 мм, H=15 мм, любой цвет гаммы Decor, либо по образцу | 78106 | 0 | 0
2302 | GP DR 90° |  |  | GP DR 90° 180 РФ | GP DR 90° 180 РФ | Угловой стык решетки для конвекторов шириной 180 мм. Угол - 90° | 16479 | 0 | 0
2303 | GP DL 90° |  |  | GP DL 90° 180 РФ | GP DL 90° 180 РФ | Угловой стык решетки для конвекторов шириной 180 мм. Угол - 90° | 16479 | 0 | 0
2304 | GP DR 90° |  |  | GP DR 90° 260 РФ | GP DR 90° 260 РФ | Угловой стык решетки для конвекторов шириной 260 мм. Угол - 90° | 18841 | 0 | 0
2305 | GP DL 90° |  |  | GP DL 90° 260 РФ | GP DL 90° 260 РФ | Угловой стык решетки для конвекторов шириной 260 мм. Угол - 90° | 18841 | 0 | 0
2306 | GP DR 90° |  |  | GP DR 90° 320 РФ | GP DR 90° 320 РФ | Угловой стык решетки для конвекторов шириной 320 мм. Угол - 90° | 21065 | 0 | 0
2307 | GP DL 90° |  |  | GP DL 90° 320 РФ | GP DL 90° 320 РФ | Угловой стык решетки для конвекторов шириной 320 мм. Угол - 90° | 21065 | 0 | 0
2308 | GP DR 90° |  |  | GP DR 90° 360 РФ | GP DR 90° 360 РФ | Угловой стык решетки для конвекторов шириной 360 мм. Угол - 90° | 22245 | 0 | 0
2309 | GP DL 90° |  |  | GP DL 90° 360 РФ | GP DL 90° 360 РФ | Угловой стык решетки для конвекторов шириной 360 мм. Угол - 90° | 22245 | 0 | 0
2310 | GP DR 90° |  |  | GP DR 90° 410 РФ | GP DR 90° 410 РФ | Угловой стык решетки для конвекторов шириной 410 мм. Угол - 90° | 23426 | 0 | 0
2311 | GP DL 90° |  |  | GP DL 90° 410 РФ | GP DL 90° 410 РФ | Угловой стык решетки для конвекторов шириной 410 мм. Угол - 90° | 23426 | 0 | 0
2312 | GP DR 90° |  |  | GP DR 90° 180 | GP DR 90° 180 | Угловой стык решетки для конвекторов шириной 180 мм. Угол - 90° | 26914 | 0 | 0
2313 | GP DL 90° |  |  | GP DL 90° 180 | GP DL 90° 180 | Угловой стык решетки для конвекторов шириной 180 мм. Угол - 90° | 26914 | 0 | 0
2314 | GP DR 90° |  |  | GP DR 90° 260 | GP DR 90° 260 | Угловой стык решетки для конвекторов шириной 260 мм. Угол - 90° | 30770 | 0 | 0
2315 | GP DL 90° |  |  | GP DL 90° 260 | GP DL 90° 260 | Угловой стык решетки для конвекторов шириной 260 мм. Угол - 90° | 30770 | 0 | 0
2316 | GP DR 90° |  |  | GP DR 90° 320 | GP DR 90° 320 | Угловой стык решетки для конвекторов шириной 320 мм. Угол - 90° | 34403 | 0 | 0
2317 | GP DL 90° |  |  | GP DL 90° 320 | GP DL 90° 320 | Угловой стык решетки для конвекторов шириной 320 мм. Угол - 90° | 34403 | 0 | 0
2318 | GP DR 90° |  |  | GP DR 90° 360 | GP DR 90° 360 | Угловой стык решетки для конвекторов шириной 360 мм. Угол - 90° | 36331 | 0 | 0
2319 | GP DL 90° |  |  | GP DL 90° 360 | GP DL 90° 360 | Угловой стык решетки для конвекторов шириной 360 мм. Угол - 90° | 36331 | 0 | 0
2320 | GP DR 90° |  |  | GP DR 90° 410 | GP DR 90° 410 | Угловой стык решетки для конвекторов шириной 410 мм. Угол - 90° | 38258 | 0 | 0
2321 | GP DL 90° |  |  | GP DL 90° 410 | GP DL 90° 410 | Угловой стык решетки для конвекторов шириной 410 мм. Угол - 90° | 38258 | 0 | 0
2322 | GP DR var |  |  | GP DR var 180 РФ | GP DR var 180 РФ | Угловой стык решетки для конвекторов шириной 180 мм. Угол переменный | 16479 | 0 | 0
2323 | GP DL var |  |  | GP DL var 180 РФ | GP DL var 180 РФ | Угловой стык решетки для конвекторов шириной 180 мм. Угол переменный | 16479 | 0 | 0
2324 | GP DR var |  |  | GP DR var 260 РФ | GP DR var 260 РФ | Угловой стык решетки для конвекторов шириной 260 мм. Угол переменный | 18841 | 0 | 0
2325 | GP DL var |  |  | GP DL var 260 РФ | GP DL var 260 РФ | Угловой стык решетки для конвекторов шириной 260 мм. Угол переменный | 18841 | 0 | 0
2326 | GP DR var |  |  | GP DR var 320 РФ | GP DR var 320 РФ | Угловой стык решетки для конвекторов шириной 320 мм. Угол переменный | 21065 | 0 | 0
2327 | GP DL var |  |  | GP DL var 320 РФ | GP DL var 320 РФ | Угловой стык решетки для конвекторов шириной 320 мм. Угол переменный | 21065 | 0 | 0
2328 | GP DR var |  |  | GP DR var 360 РФ | GP DR var 360 РФ | Угловой стык решетки для конвекторов шириной 360 мм. Угол переменный | 22245 | 0 | 0
2329 | GP DL var |  |  | GP DL var 360 РФ | GP DL var 360 РФ | Угловой стык решетки для конвекторов шириной 360 мм. Угол переменный | 22245 | 0 | 0
2330 | GP DR var |  |  | GP DR var 410 РФ | GP DR var 410 РФ | Угловой стык решетки для конвекторов шириной 410 мм. Угол переменный | 23426 | 0 | 0
2331 | GP DL var |  |  | GP DL var 410 РФ | GP DL var 410 РФ | Угловой стык решетки для конвекторов шириной 410 мм. Угол переменный | 23426 | 0 | 0
2332 | GP DR var |  |  | GP DR var 180 | GP DR var 180 | Угловой стык решетки для конвекторов шириной 180 мм. Угол переменный | 26914 | 0 | 0
2333 | GP DL var |  |  | GP DL var 180 | GP DL var 180 | Угловой стык решетки для конвекторов шириной 180 мм. Угол переменный | 26914 | 0 | 0
2334 | GP DR var |  |  | GP DR var 260 | GP DR var 260 | Угловой стык решетки для конвекторов шириной 260 мм. Угол переменный | 30770 | 0 | 0
2335 | GP DL var |  |  | GP DL var 260 | GP DL var 260 | Угловой стык решетки для конвекторов шириной 260 мм. Угол переменный | 30770 | 0 | 0
2336 | GP DR var |  |  | GP DR var 320 | GP DR var 320 | Угловой стык решетки для конвекторов шириной 320 мм. Угол переменный | 34403 | 0 | 0
2337 | GP DL var |  |  | GP DL var 320 | GP DL var 320 | Угловой стык решетки для конвекторов шириной 320 мм. Угол переменный | 34403 | 0 | 0
2338 | GP DR var |  |  | GP DR var 360 | GP DR var 360 | Угловой стык решетки для конвекторов шириной 360 мм. Угол переменный | 36331 | 0 | 0
2339 | GP DL var |  |  | GP DL var 360 | GP DL var 360 | Угловой стык решетки для конвекторов шириной 360 мм. Угол переменный | 36331 | 0 | 0
2340 | GP DR var |  |  | GP DR var 410 | GP DR var 410 | Угловой стык решетки для конвекторов шириной 410 мм. Угол переменный | 38258 | 0 | 0
2341 | GP DL var |  |  | GP DL var 410 | GP DL var 410 | Угловой стык решетки для конвекторов шириной 410 мм. Угол переменный | 38258 | 0 | 0
2342 | GP1 DR |  |  | GP1 DR 180 РФ | GP1 DR 180 РФ | Глухая часть декоративной решетки для рулонной решетки шириной 180 мм | 9398 | 0 | 0
2343 | GP1 DL |  |  | GP1 DL 180 РФ | GP1 DL 180 РФ | Глухая часть декоративной решетки для рулонной решетки шириной 180 мм | 9398 | 0 | 0
2344 | GP1 DR |  |  | GP1 DR 260 РФ | GP1 DR 260 РФ | Глухая часть декоративной решетки для рулонной решетки шириной 260 мм | 10759 | 0 | 0
2345 | GP1 DL |  |  | GP1 DL 260 РФ | GP1 DL 260 РФ | Глухая часть декоративной решетки для рулонной решетки шириной 260 мм | 10759 | 0 | 0
2346 | GP1 DR |  |  | GP1 DR 320 РФ | GP1 DR 320 РФ | Глухая часть декоративной решетки для рулонной решетки шириной 320 мм | 12031 | 0 | 0
2347 | GP1 DL |  |  | GP1 DL 320 РФ | GP1 DL 320 РФ | Глухая часть декоративной решетки для рулонной решетки шириной 320 мм | 12031 | 0 | 0
2348 | GP1 DR |  |  | GP1 DR 360 РФ | GP1 DR 360 РФ | Глухая часть декоративной решетки для рулонной решетки шириной 360 мм | 13347 | 0 | 0
2349 | GP1 DL |  |  | GP1 DL 360 РФ | GP1 DL 360 РФ | Глухая часть декоративной решетки для рулонной решетки шириной 360 мм | 13347 | 0 | 0
2350 | GP1 DR |  |  | GP1 DR 410 РФ | GP1 DR 410 РФ | Глухая часть декоративной решетки для рулонной решетки шириной 410 мм | 14663 | 0 | 0
2351 | GP1 DL |  |  | GP1 DL 410 РФ | GP1 DL 410 РФ | Глухая часть декоративной решетки для рулонной решетки шириной 410 мм | 14663 | 0 | 0
2352 | GP1 DR |  |  | GP1 DR 180 | GP1 DR 180 | Глухая часть декоративной решетки для рулонной решетки шириной 180 мм | 15348 | 0 | 0
2353 | GP1 DL |  |  | GP1 DL 180 | GP1 DL 180 | Глухая часть декоративной решетки для рулонной решетки шириной 180 мм | 15348 | 0 | 0
2354 | GP1 DR |  |  | GP1 DR 260 | GP1 DR 260 | Глухая часть декоративной решетки для рулонной решетки шириной 260 мм | 17572 | 0 | 0
2355 | GP1 DL |  |  | GP1 DL 260 | GP1 DL 260 | Глухая часть декоративной решетки для рулонной решетки шириной 260 мм | 17572 | 0 | 0
2356 | GP1 DR |  |  | GP1 DR 320 | GP1 DR 320 | Глухая часть декоративной решетки для рулонной решетки шириной 320 мм | 19648 | 0 | 0
2357 | GP1 DL |  |  | GP1 DL 320 | GP1 DL 320 | Глухая часть декоративной решетки для рулонной решетки шириной 320 мм | 19648 | 0 | 0
2358 | GP1 DR |  |  | GP1 DR 360 | GP1 DR 360 | Глухая часть декоративной решетки для рулонной решетки шириной 360 мм | 21799 | 0 | 0
2359 | GP1 DL |  |  | GP1 DL 360 | GP1 DL 360 | Глухая часть декоративной решетки для рулонной решетки шириной 360 мм | 21799 | 0 | 0
2360 | GP1 DR |  |  | GP1 DR 410 | GP1 DR 410 | Глухая часть декоративной решетки для рулонной решетки шириной 410 мм | 23949 | 0 | 0
2361 | GP1 DL |  |  | GP1 DL 410 | GP1 DL 410 | Глухая часть декоративной решетки для рулонной решетки шириной 410 мм | 23949 | 0 | 0
2362 | ZR 15.174 |  |  | ZR 15.174-AL-r | ZR 15.174-AL-r | Z-образная рамка шириной 174 мм, цвет алюминий | 5778 | 0 | 0
2363 | ZR 15.174 |  |  | ZR 15.174-AU light-r | ZR 15.174-AU light-r | Z-образная рамка шириной 174 мм, цвет светлое золото | 6067 | 0 | 0
2364 | ZR 15.174 |  |  | ZR 15.174-BR light-r | ZR 15.174-BR light-r | Z-образная рамка шириной 174 мм, цвет светлая бронза | 6067 | 0 | 0
2365 | ZR 15.174 |  |  | ZR 15.174-BR dark-r | ZR 15.174-BR dark-r | Z-образная рамка шириной 174 мм, цвет тёмная бронза | 6067 | 0 | 0
2366 | ZR 15.174 |  |  | ZR 15.174-CG-r | ZR 15.174-CG-r | Z-образная рамка шириной 174 мм, цвет коньяк | 6067 | 0 | 0
2367 | ZR 15.174 |  |  | ZR 15.174-PL-r | ZR 15.174-PL-r | Z-образная рамка шириной 174 мм, цвет жемчуг | 6067 | 0 | 0
2368 | ZR 15.174 |  |  | ZR 15.174-BL-r | ZR 15.174-BL-r | Z-образная рамка шириной 174 мм, цвет чёрный | 6067 | 0 | 0
2369 | ZR 15.174 |  |  | ZR 15.174-EV1 | ZR 15.174-EV1 | Z-образная рамка шириной 174 мм, цвет натуральный алюминий | 8811 | 0 | 0
2370 | ZR 15.174 |  |  | ZR 15.174-C32 | ZR 15.174-C32 | Z-образная рамка шириной 174 мм, цвет светлая бронза | 9598 | 0 | 0
2371 | ZR 15.174 |  |  | ZR 15.174-RAL-r | ZR 15.174-RAL-r | Z-образная рамка шириной 174 мм, цвет RAL | 12462 | 0 | 0
2372 | ZR 15.174 |  |  | ZR 15.174-RAL | ZR 15.174-RAL | Z-образная рамка шириной 174 мм, цвет RAL | 14954 | 0 | 0
2373 | ZR 15.254 |  |  | ZR 15.254-AL-r | ZR 15.254-AL-r | Z-образная рамка шириной 254 мм, цвет алюминий | 6078 | 0 | 0
2374 | ZR 15.254 |  |  | ZR 15.254-AU light-r | ZR 15.254-AU light-r | Z-образная рамка шириной 254 мм, цвет светлое золото | 6381 | 0 | 0
2375 | ZR 15.254 |  |  | ZR 15.254-BR light-r | ZR 15.254-BR light-r | Z-образная рамка шириной 254 мм, цвет светлая бронза | 6381 | 0 | 0
2376 | ZR 15.254 |  |  | ZR 15.254-BR dark-r | ZR 15.254-BR dark-r | Z-образная рамка шириной 254 мм, цвет тёмная бронза | 6381 | 0 | 0
2377 | ZR 15.254 |  |  | ZR 15.254-CG-r | ZR 15.254-CG-r | Z-образная рамка шириной 254 мм, цвет коньяк | 6381 | 0 | 0
2378 | ZR 15.254 |  |  | ZR 15.254-PL-r | ZR 15.254-PL-r | Z-образная рамка шириной 254 мм, цвет жемчуг | 6381 | 0 | 0
2379 | ZR 15.254 |  |  | ZR 15.254-BL-r | ZR 15.254-BL-r | Z-образная рамка шириной 254 мм, цвет чёрный | 6381 | 0 | 0
2380 | ZR 15.254 |  |  | ZR 15.254-EV1 | ZR 15.254-EV1 | Z-образная рамка шириной 254 мм, цвет натуральный алюминий | 9896 | 0 | 0
2381 | ZR 15.254 |  |  | ZR 15.254-C32 | ZR 15.254-C32 | Z-образная рамка шириной 254 мм, цвет светлая бронза | 11073 | 0 | 0
2382 | ZR 15.254 |  |  | ZR 15.254-RAL-r | ZR 15.254-RAL-r | Z-образная рамка шириной 254 мм, цвет RAL | 14387 | 0 | 0
2383 | ZR 15.254 |  |  | ZR 15.254-RAL | ZR 15.254-RAL | Z-образная рамка шириной 254 мм, цвет RAL | 17264 | 0 | 0
2384 | ZR 15.314 |  |  | ZR 15.314-AL-r | ZR 15.314-AL-r | Z-образная рамка шириной 314 мм, цвет алюминий | 6394 | 0 | 0
2385 | ZR 15.314 |  |  | ZR 15.314-AU light-r | ZR 15.314-AU light-r | Z-образная рамка шириной 314 мм, цвет светлое золото | 6714 | 0 | 0
2386 | ZR 15.314 |  |  | ZR 15.314-BR light-r | ZR 15.314-BR light-r | Z-образная рамка шириной 314 мм, цвет светлая бронза | 6714 | 0 | 0
2387 | ZR 15.314 |  |  | ZR 15.314-BR dark-r | ZR 15.314-BR dark-r | Z-образная рамка шириной 314 мм, цвет тёмная бронза | 6714 | 0 | 0
2388 | ZR 15.314 |  |  | ZR 15.314-CG-r | ZR 15.314-CG-r | Z-образная рамка шириной 314 мм, цвет коньяк | 6714 | 0 | 0
2389 | ZR 15.314 |  |  | ZR 15.314-PL-r | ZR 15.314-PL-r | Z-образная рамка шириной 314 мм, цвет жемчуг | 6714 | 0 | 0
2390 | ZR 15.314 |  |  | ZR 15.314-BL-r | ZR 15.314-BL-r | Z-образная рамка шириной 314 мм, цвет чёрный | 6714 | 0 | 0
2391 | ZR 15.314 |  |  | ZR 15.314-EV1 | ZR 15.314-EV1 | Z-образная рамка шириной 314 мм, цвет натуральный алюминий | 12035 | 0 | 0
2392 | ZR 15.314 |  |  | ZR 15.314-C32 | ZR 15.314-C32 | Z-образная рамка шириной 314 мм, цвет светлая бронза | 13548 | 0 | 0
2393 | ZR 15.314 |  |  | ZR 15.314-RAL-r | ZR 15.314-RAL-r | Z-образная рамка шириной 314 мм, цвет RAL | 17763 | 0 | 0
2394 | ZR 15.314 |  |  | ZR 15.314-RAL | ZR 15.314-RAL | Z-образная рамка шириной 314 мм, цвет RAL | 21315 | 0 | 0
2395 | ZR 15.354 |  |  | ZR 15.354-AL-r | ZR 15.354-AL-r | Z-образная рамка шириной 354 мм, цвет алюминий | 7030 | 0 | 0
2396 | ZR 15.354 |  |  | ZR 15.354-AU light-r | ZR 15.354-AU light-r | Z-образная рамка шириной 354 мм, цвет светлое золото | 7383 | 0 | 0
2397 | ZR 15.354 |  |  | ZR 15.354-BR light-r | ZR 15.354-BR light-r | Z-образная рамка шириной 354 мм, цвет светлая бронза | 7383 | 0 | 0
2398 | ZR 15.354 |  |  | ZR 15.354-BR dark-r | ZR 15.354-BR dark-r | Z-образная рамка шириной 354 мм, цвет тёмная бронза | 7383 | 0 | 0
2399 | ZR 15.354 |  |  | ZR 15.354-CG-r | ZR 15.354-CG-r | Z-образная рамка шириной 354 мм, цвет коньяк | 7383 | 0 | 0
2400 | ZR 15.354 |  |  | ZR 15.354-PL-r | ZR 15.354-PL-r | Z-образная рамка шириной 354 мм, цвет жемчуг | 7383 | 0 | 0
2401 | ZR 15.354 |  |  | ZR 15.354-BL-r | ZR 15.354-BL-r | Z-образная рамка шириной 354 мм, цвет чёрный | 7383 | 0 | 0
2402 | ZR 15.354 |  |  | ZR 15.354-EV1 | ZR 15.354-EV1 | Z-образная рамка шириной 354 мм, цвет натуральный алюминий | 12365 | 0 | 0
2403 | ZR 15.354 |  |  | ZR 15.354-C32 | ZR 15.354-C32 | Z-образная рамка шириной 354 мм, цвет светлая бронза | 13931 | 0 | 0
2404 | ZR 15.354 |  |  | ZR 15.354-RAL-r | ZR 15.354-RAL-r | Z-образная рамка шириной 354 мм, цвет RAL | 18218 | 0 | 0
2405 | ZR 15.354 |  |  | ZR 15.354-RAL | ZR 15.354-RAL | Z-образная рамка шириной 354 мм, цвет RAL | 21861 | 0 | 0
2406 | ZR 15.404 |  |  | ZR 15.404-AL-r | ZR 15.404-AL-r | Z-образная рамка шириной 404 мм, цвет алюминий | 7386 | 0 | 0
2407 | ZR 15.404 |  |  | ZR 15.404-AU light-r | ZR 15.404-AU light-r | Z-образная рамка шириной 404 мм, цвет светлое золото | 7755 | 0 | 0
2408 | ZR 15.404 |  |  | ZR 15.404-BR light-r | ZR 15.404-BR light-r | Z-образная рамка шириной 404 мм, цвет светлая бронза | 7755 | 0 | 0
2409 | ZR 15.404 |  |  | ZR 15.404-BR dark-r | ZR 15.404-BR dark-r | Z-образная рамка шириной 404 мм, цвет тёмная бронза | 7755 | 0 | 0
2410 | ZR 15.404 |  |  | ZR 15.404-CG-r | ZR 15.404-CG-r | Z-образная рамка шириной 404 мм, цвет коньяк | 7755 | 0 | 0
2411 | ZR 15.404 |  |  | ZR 15.404-PL-r | ZR 15.404-PL-r | Z-образная рамка шириной 404 мм, цвет жемчуг | 7755 | 0 | 0
2412 | ZR 15.404 |  |  | ZR 15.404-BL-r | ZR 15.404-BL-r | Z-образная рамка шириной 404 мм, цвет чёрный | 7755 | 0 | 0
2413 | ZR 15.404 |  |  | ZR 15.404-EV1 | ZR 15.404-EV1 | Z-образная рамка шириной 404 мм, цвет натуральный алюминий | 13104 | 0 | 0
2414 | ZR 15.404 |  |  | ZR 15.404-C32 | ZR 15.404-C32 | Z-образная рамка шириной 404 мм, цвет светлая бронза | 14669 | 0 | 0
2415 | ZR 15.404 |  |  | ZR 15.404-RAL-r | ZR 15.404-RAL-r | Z-образная рамка шириной 404 мм, цвет RAL | 19279 | 0 | 0
2416 | ZR 15.404 |  |  | ZR 15.404-RAL | ZR 15.404-RAL | Z-образная рамка шириной 404 мм, цвет RAL | 23136 | 0 | 0
2417 | AA |  |  | AA 2004-00-1 | AA 2004-00-1 | Альфа-привод, 230V, длина кабеля 1 м, без адаптера | 3181 | 0 | 0
2418 | AA |  |  | AA 2004-80-02 | 115618 | Сервопривод Альфа 4, 230V, новый дизайн, включая адаптер VA80, NC, L=0,2m | 3181 | 0 | 0
2419 | AA |  |  | AA 2104-00-1 | AA 2104-00-1 | Сервопривод "Альфа 4", 230V, новый дизайн, включая адаптер VA80, NC, L=1m | 3181 | 0 | 0
2420 | AA |  |  | AA 4004-00-1 | AA 4004-00-1 | Альфа-привод, 24V, длина кабеля 1 м, без адаптера | 3181 | 0 | 0
2421 | AA |  |  | AA 4004-80-02 | 115619 | Сервопривод Альфа 4, 24V, новый дизайн, включая адаптер VA80, NC, L=0,2m | 3181 | 0 | 0
2422 | AA |  |  | AA 4004-80-1 | AA 4004-80-1 | Сервопривод "Альфа 4", 24V, новый дизайн, включая адаптер VA80, NC, L=1m | 3181 | 0 | 0
2423 | AA |  |  | AA 4104-00-1 | 115613 | Сервопривод "Альфа 4", 24V, новый дизайн, без адаптера VA80, NO, L=1m | 3181 | 0 | 0
2424 | AB |  |  | AB 2000-1 | AB 2000-1 | Термостатический регулятор Alpha-Basis 230 V, 1 зона | 4284 | 0 | 0
2425 | AB |  |  | AB 2000-6 | AB 2000-6 | Термостатический регулятор Alpha-Basis 230 V, 6 зон | 9640 | 0 | 0
2426 | AB |  |  | AB 4001-1 | AB 4001-1 | Термостатический регулятор Alpha-Basis 24 V, 1 зона | 8157 | 0 | 0
2427 | AB |  |  | AB 4001-6 | AB 4001-6 | Термостатический регулятор Alpha-Basis 24 V, 6 зон | 12606 | 0 | 0
2428 | AB |  |  | AB 7001-12 N | AB 7001-12 N | Alpha-база KNX EIB, 12 каналов, нейтр. | 106036 | 0 | 0
2429 | AB |  |  | AB 7001-6 N | AB 7001-6 N | Alpha-база KNX EIB, 6 каналов, нейтр. | 80165 | 0 | 0
2430 | AB |  |  | AB AM 2000 | AB AM 2000 | Модуль привода, 230 V | 5355 | 0 | 0
2431 | AB |  |  | AB AM 4000 | AB AM 4000 | Модуль привода, 24 V | 5355 | 0 | 0
2432 | AB |  |  | AB HK 4000 | AB HK 4000 | Модуль отопление-охлаждение 24 V | 10546 | 0 | 0
2433 | AB |  |  | AB PL 2000 | AB PL 2000 | Модуль насоса, 230 V | 7827 | 0 | 0
2434 | AB |  |  | AB PL 4000 | AB PL 4000 | Модуль насоса, 24 V | 7827 | 0 | 0
2435 | AB |  |  | AB PS 2000 | AB PS 2000 | Программный штеккер | 1565 | 0 | 0
2436 | AB |  |  | AB PS 4000 | AB PS 4000 | Программный штеккер | 1565 | 0 | 0
2437 | AB |  |  | AB RM 2000 | AB RM 2000 | Модуль термостата, 230 V | 4779 | 0 | 0
2438 | AB |  |  | AB RM 4000 | AB RM 4000 | Модуль термостата, 24 V | 4779 | 0 | 0
2439 | AB |  |  | AB TM 1000 | AB TM 1000 | Таймер-модуль | 16972 | 0 | 0
2440 | ALM 22 |  |  | ALM 22 | ALM 22 | Электронный коммутатор, 230 В | 2966 | 0 | 0
2441 | APR |  |  | APR 40405-00N00-1S (аналог AA 5004-00-01) | APR 40405-00N00-1 S | Cервопривод Альфа 0-10 В Proportional: 0 – 10 В, NC, 4 мм, с функцией "First-Open", 1 м штепсельный соединительный провод, без адаптера, нейтр. | 7884 | 0 | 0
2442 | APR |  |  | APR 40405-01N00-1S | APR 40405-01N00-1S | Сервопривод Proportional: 2 – 10 В, NC, 4 мм, с функцией "First-Open", 1 м штепсельный соединительный провод, без адаптера, нейтр. | 7884 | 0 | 0
2443 | APR |  |  | APR 40405-02N00-1S | APR 40405-02N00-1S | Сервопривод Proportional: 10 – 0 В, NC, 4 мм, с функцией "First-Open", 1 м штепсельный соединительный провод, без адаптера, нейтр. | 8157 | 0 | 0
2444 | APR |  |  | APR 40505-00N00-1S | APR 40505-00N00-1S | Сервопривод Proportional: 0 – 10 В, NC, 5 мм, с функцией "First-Open", 1 м штепсельный соединительный провод, без адаптера, нейтр. | 8157 | 0 | 0
2445 | APR |  |  | APR 40505-01N00-1S | APR 40505-01N00-1S | Сервопривод Proportional: 2 – 10 В, NC, 5 мм, с функцией "First-Open", 1 м штепсельный соединительный провод, без адаптера, нейтр. | 8157 | 0 | 0
2446 | APR |  |  | APR 40505-02N00-1S | APR 40505-02N00-1S | Сервопривод Proportional: 10 – 0 В, NC, 5 мм, с функцией "First-Open", 1 м штепсельный соединительный провод, без адаптера, нейтр. | 8404 | 0 | 0
2447 | APR |  |  | APR 40625-20N00-1S | APR 40625-20N00-1S | Сервопривод Proportional: 0 – 10 В, NC, 6,5 мм, 125 N, с функцией "First-Open", 1 м штепс. соед. провод, без адаптера, нейтр. | 8816 | 0 | 0
2448 | APR |  |  | APR 40625-21N00-1S | APR 40625-21N00-1S | Сервопривод Proportional: 2 – 10 В, NC, 6,5 мм, 125 N, с функцией "First-Open", 1 м штепс. соед. провод, без адаптера, нейтр. | 8816 | 0 | 0
2449 | APR |  |  | APR 40625-22N00-1S | APR 40625-22N00-1S | Сервопривод Proportional: 10 – 0 В, NC, 6,5 мм, 125 N, с функцией "First-Open", 1 м штепс. соед. провод, без адаптера, нейтр. | 9145 | 0 | 0
2450 | APR |  |  | APR 42405-00N00-1S | APR 42405-00N00-1S | Сервопривод Proportional: 0 – 10 В, NC, 4 мм, с функцией "First-Open", 1 м штепсельный соединительный провод, без адаптера, нейтр. | 8321 | 0 | 0
2451 | APR |  |  | APR 42505-00N00-1S | APR 42505-00N00-1S | Сервопривод Proportional: 0 – 10 В, NC, 5 мм, с функцией "First-Open", 1 м штепсельный соединительный провод, без адаптера, нейтр. | 8569 | 0 | 0
2452 | APR |  |  | APR 42625-20N00-1S | APR 42625-20N00-1S | Сервопривод Proportional: 0 – 10 В, NC, 6,5 мм, с функцией "First-Open", 1 м штепсельный соединительный провод, без адаптера, нейтр. | 9228 | 0 | 0
2453 | APV |  |  | APV 40505-00N00-1S | APV 40505-00N00-1S | Сервопривод Proportional с распозн.вентиля: 0 – 10 В, NC, 5 мм, с функцией "First-Open", 1 м штепс. соед.провод, без адаптера, нейтр. | 8733 | 0 | 0
2454 | APV |  |  | APV 40505-01N00-1S | APV 40505-01N00-1S | Сервопривод Proportional с распозн.вентиля: 2 – 10 В, NC, 5 мм, с функцией "First-Open", 1 м штепс. соед.провод, без адаптера, нейтр. | 8733 | 0 | 0
2455 | APV |  |  | APV 40505-02N00-1S | APV 40505-02N00-1S | Сервопривод Proportional с распозн.вентиля: 10 – 0 В, NC, 5 мм, с функцией "First-Open", 1 м штепс. соед.провод, без адаптера, нейтр. | 8981 | 0 | 0
2456 | APV |  |  | APV 40625-20N00-1S | APV 40625-20N00-1S | Сервопривод Proportional с распозн.вентиля: 0 – 10 В, NC, 6,5 мм, 125 N, с функцией "First-Open", 1 м штепс. соед.провод, без адаптера, нейтр. | 9392 | 0 | 0
2457 | APV |  |  | APV 40625-21N00-1S | APV 40625-21N00-1S | Сервопривод Proportional с распозн.вентиля: 2 – 10 В, NC, 6,5 мм, 125 N, с функцией "First-Open", 1 м штепс. соед.провод, без адаптера, нейтр. | 9392 | 0 | 0
2458 | APV |  |  | APV 40625-22N00-1S | APV 40625-22N00-1S | Сервопривод Proportional с распозн.вентиля: 10 – 0 В, NC, 6,5 мм, 125 N, с функцией "First-Open", 1 м штепс. соед.провод, без адаптера, нейтр. | 9640 | 0 | 0
2459 | APV |  |  | APV 41405-10N00-1S | 127581 | Сервопривод Proportional с распознаванием хода клапана: 0 – 10 В, NO, 4 мм, 1 м штепсельный соединительный провод, без адаптера, нейтр. | 8569 | 0 | 0
2460 | APV |  |  | APV 41405-11N00-1S | APV 41405-11N00-1S | Сервопривод Proportional с распознаванием хода клапана: 2 – 10 В, NO, 4 мм, 1 м штепсельный соединительный провод, без адаптера, нейтр. | 8569 | 0 | 0
2461 | APV |  |  | APV 41405-12N00-1S | APV 41405-12N00-1S | Сервопривод Proportional с распознаванием хода клапана: 10 – 0 В, NO, 4 мм, 1 м штепсельный соединительный провод, без адаптера, нейтр. | 8816 | 0 | 0
2462 | APV |  |  | APV 41625-30N00-1S | APV 41625-30N00-1S | Сервопривод Proportional с распозн.вентиля: 0 – 10 В, NO, 6,5 мм, 125 N, 1 м штепс. соед.провод, без адаптера, нейтр. | 9475 | 0 | 0
2463 | APV |  |  | APV 41625-31N00-1S | APV 41625-31N00-1S | Сервопривод Proportional с распозн.вентиля: 2 – 10 В, NO, 6,5 мм, 125 N, 1 м штепс. соед.провод, без адаптера, нейтр. | 9475 | 0 | 0
2464 | APV |  |  | APV 41625-32N00-1S | APV 41625-32N00-1S | Сервопривод Proportional с распозн.вентиля: 10 – 0 В, NO, 6,5 мм, 125 N, 1 м штепс. соед.провод, без адаптера, нейтр. | 9804 | 0 | 0
2465 | APV |  |  | APV 42505-00N00-1S | APV 42505-00N00-1S | Сервопривод Proportional с распознаванием хода клапана: 0 – 10 В, NC, 5 мм, с функцией "First-Open", 1 м штепсельный соединительный провод, без адаптера, нейтр. | 9145 | 0 | 0
2466 | APV |  |  | APV 42625-20N00-1S | APV 42625-20N00-1S | Сервопривод Proportional с распозн.вентиля: 0 – 10 В, NC, 6,5 мм, 125 N, с функцией "First-Open", 1 м штепсельный соединительный провод, без адаптера, нейтр. | 10052 | 0 | 0
2467 | APV |  |  | APV 43405-10N00-1S | 128067 | Сервопривод Proportional с распознаванием хода клапана: 0 – 10 В, NO, 4 мм, 1 м штепсельный соединительный провод, без адаптера, нейтр. | 9228 | 0 | 0
2468 | APV |  |  | APV 43625-30N00-1S | APV 43625-30N00-1S | Сервопривод Proportional с распозн.вентиля: 0 – 10 В, NO, 6,5 мм, 125 N, 1 м штепсельный соединительный провод, без адаптера, нейтр. | 10216 | 0 | 0
2469 | AR |  |  | AR 2010 K2-E S | AR 2010 K2 E-S | Термостатический регулятор "Альфа" тип "Комфорт" для WSK, включающий цоколь AS 1000, 230V | 7580 | 0 | 0
2470 | AR |  |  | AR 2010 K2-S | 117827 | Термостатический регулятор "Альфа" тип "Комфорт" для WSK, включающий цоколь AS 1000, 230V | 4861 | 0 | 0
2471 | AR |  |  | AR 2010S2-S | 117811 | Термостатический регулятор "Альфа" тип "Стандарт" для WSK, включающий цоколь AS 1000, 230V | 3708 | 0 | 0
2472 | AR |  |  | AR 2110K2 | AR 2110K2 | Термостатический регулятор "Альфа" тип "Комфорт" для WSK, 230V, NO | 4861 | 0 | 0
2473 | AR |  |  | AR 2110S2 | AR 2110S2 | Термостатический регулятор "Альфа" тип "Стандарт" для WSK, 230V, NO | 3708 | 0 | 0
2474 | AR |  |  | AR 4010 K2-E S | 117191 | Термостатический регулятор "Альфа" тип "Комфорт" с дистанционным датчиком, цвет белый | 7580 | 0 | 0
2475 | AR |  |  | AR 4010 K2-E-01 | AR 4010K2-E-01 | Термостат, диапазон настройки 10-28*С,24 V,без датчика, цвет стандартный белый-RAL 9003 | 5108 | 0 | 0
2476 | AR |  |  | AR 4010 K2-S | AR 4010 K2-S | Термостатический регулятор "Альфа" тип "Комфорт" для WSK, включающий цоколь AS 1000, 24 В | 4861 | 0 | 0
2477 | AR |  |  | AR 4010 S2-S | AR 4010 S2-S | Термостатический регулятор "Альфа" тип "Стандарт" для WSK, включающий цоколь AS 1000, 24V | 3670 | 0 | 0
2478 | AR |  |  | AR 4110 K2 | AR 4110 K2 | Термостатический регулятор "Альфа" тип "Комфорт", включающий цоколь AS 1000, 24V | 4861 | 0 | 0
2479 | AR |  |  | AR 4110 S2 | AR 4110 S2 | Термостатический регулятор "Альфа" тип "Стандарт", 24V | 3708 | 0 | 0
2480 | AR |  |  | AR 5010KD-S | 116942 | Термостатический цифровой регулятор "Альфа" тип "Комфорт" с задатчиком скорости вращения, включающий AS 1000 | 12853 | 0 | 0
2481 | AR |  |  | AR 6010KD-S | 124200 | Термостатический цифровой регулятор "Альфа" тип "Комфорт" с задатчиком скорости вращения, включающий AS 1000 | 12853 | 0 | 0
2482 | AR |  |  | AR 7001 KNX-S N | AR 7001 KNX-S N | Регулятор Alpha KNX EIB, фунцкиональный переключатель, цоколь, белый, нейтр. | 30567 | 0 | 0
2483 | AR |  |  | AR HK 5010 K | AR HK 5010 K | Термостатический регулятор "Альфа" тип "Комфорт", 0-10V | 9063 | 0 | 0
2484 | AR |  |  | AR HK 5010 K-S | AR HK 5010 K-S | Термостатический регулятор "Альфа" тип "Комфорт", 0-10V | 9063 | 0 | 0
2485 | ARG 70 |  |  | ARG 70 | ARG 70 | Монтажная плата для QAA 120х120 мм | 412 | 0 | 0
2486 | AS 1000 |  |  | AS 1000 | 113899 | База для альфа-регулятора | 494 | 0 | 0
2487 | BD |  |  | BD 180.16 | BD 180.16 | Исполнение теплообменника для повышеного рабочего давления 16 бар, для конвектора шириной 180мм | 6095 | 0 | 0
2488 | BD |  |  | BD 260.16 | BD 260.16 | Исполнение теплообменника для повышеного рабочего давления 16 бар, для конвектора шириной 260мм | 6636 | 0 | 0
2489 | BD |  |  | BD 320.16 | BD 320.16 | Исполнение теплообменника для повышеного рабочего давления 16 бар, для конвектора шириной 320мм | 7029 | 0 | 0
2490 | BD |  |  | BD 410.16 | BD 410.16 | Исполнение теплообменника для повышеного рабочего давления 16 бар, для конвектора шириной 410мм | 8096 | 0 | 0
2491 | DS 1000 |  |  | DS 1000 | DS 1000(аналог DS 2000) | Двухканальный цифровой таймер | 20972 | 0 | 0
2492 | DST 1000 |  |  | DST 1000 | 117459 | Регулятор частоты вращения устройства GS 1000 | 5520 | 0 | 0
2493 | ES 1000 |  |  | ES 1000 | ES 1000 | Датчик для регулятора AR 4010K2 E (24 V), 3м | 2307 | 0 | 0
2494 | FLX-01 |  |  | FLX-01 | 115324 | Два шланга с металлической оплеткой | 6756 | 0 | 0
2495 | FST |  |  | FST 2 | 100206 | Термостат дистанционный, капиллярная трубка 2 м. | 8669 | 0 | 0
2496 | FST |  |  | FST 5 | 100207 | Термостат дистанционный, капиллярная трубка 5 м. | 10815 | 0 | 0
2497 | GPS1 |  |  | GPS1 180 | GPS-1 180 | Угловое оформление конца лотка, шириной 180 мм | 17201 | 0 | 0
2498 | GPS1 |  |  | GPS1 260 | GPS-1 260 | Угловое оформление конца лотка, шириной 260 мм | 19203 | 0 | 0
2499 | GPS1 |  |  | GPS1 320 | GPS-1 320 | Угловое оформление конца лотка, шириной 320 мм | 21502 | 0 | 0
2500 | GPS1 |  |  | GPS1 410 | GPS-1 410 | Угловое оформление конца лотка, шириной 410 мм | 25802 | 0 | 0
2501 | GPS2 |  |  | GPS2 180 | GPS-2 180 | Угловой стык лотка конвектора для конвекторов шириной 180 мм | 25802 | 0 | 0
2502 | GPS2 |  |  | GPS2 260 | GPS-2 260 | Угловой стык лотка конвектора для конвекторов шириной 260 мм | 28842 | 0 | 0
2503 | GPS2 |  |  | GPS2 320 | GPS-2 320 | Угловой стык лотка конвектора для конвекторов шириной 320 мм | 32252 | 0 | 0
2504 | GPS2 |  |  | GPS2 410 | GPS-2 410 | Угловой стык лотка конвектора для конвекторов шириной 410 мм | 38703 | 0 | 0
2505 | GPW |  |  | GPW 180 | 107570 | Трубка для соединение теплообменника | 28545 | 0 | 0
2506 | GPW |  |  | GPW 260 | 115387 | Трубка для соединение теплообменника | 33735 | 0 | 0
2507 | GPW |  |  | GPW 320 | 123358 | Трубка для соединение теплообменника | 26470 | 0 | 0
2508 | GPW |  |  | GPW 410 | 107572 | Трубка для соединение теплообменника | 49009 | 0 | 0
2509 | GS2000E-QSK |  |  | GS2000E-QSK EC2 | GS2000E-QSK EC2 | Импульсный выносной блок питания для установки во влажных помещениях конвекторов QSK | 10284 | 0 | 0
2510 | GS2000E-QSK |  |  | GS2000E-QSK EC8 | GS2000E-QSK EC8 | Импульсный выносной блок питания для установки во влажных помещениях конвекторов QSK | 27679 | 0 | 0
2511 | HR |  |  | HR | HR | Ручной регулятор для нижней части вентильного терморегулятора проходной формы DN 15 (1.5") VUD 15 | 630 | 0 | 0
2512 | HT3P 62401-10 |  |  | HT3P 62401-10 | HT3P62401-10( HT3P 68401) | Программируемый термостат, ЖК-дисплей, М30х1.5, в комплекте с батарейками | 2307 | 0 | 0
2513 | IRA 211 |  |  | IRA 211 | 131059 | Инфракрасный пульт дистанционного управления для RDG 160T | 3296 | 0 | 0
2514 | JBA |  |  | JBA 8.80 | JBA 8.80 | Внешний юстировочный блок для регулировки по выстоте М8, высота 80 мм | 1269 | 0 | 0
2515 | JBA |  |  | JBA 8.80-set | JBA 8.80-Set | Комплект наружных юстировочных блоков (6шт.) | 4597 | 0 | 0
2516 | JBI |  |  | JBI 8.80 | 130609 | Внутренний юстировочный блок для регулировки по выстоте М8, высота 80 мм | 1359 | 0 | 0
2517 | JBI |  |  | JBI 8.80-set | 129686 | Комплект внутренних юстировочных блоков (6шт.) | 4597 | 0 | 0
2518 | KPM |  |  | KPM | KPM | Лист днища при соответствующем заказе подготавливается на заводе для монтажа конденсационного насоса. Необходимые детали/компоненты, готовые к монтажу, входят в комплект поставки. | 30816 | 0 | 0
2519 | KWS |  |  | KWS 180 | KWS 180 | Отверстие для слива конденсата в конвекторах шириной 180мм | 8808 | 0 | 0
2520 | KWS |  |  | KWS 260 | KWS 260 | Отверстие для слива конденсата в конвекторах шириной 260мм | 8808 | 0 | 0
2521 | KWS |  |  | KWS 320 | KWS 320 | Отверстие для слива конденсата в конвекторах шириной 320мм | 8808 | 0 | 0
2522 | KWS |  |  | KWS 360 | KWS 360 | Отверстие для слива конденсата в конвекторах шириной 360мм | 8808 | 0 | 0
2523 | KWS |  |  | KWS 410 | KWS 410 | Отверстие для слива конденсата в конвекторах шириной 410мм | 8808 | 0 | 0
2524 | LK-Set 180 |  |  | LK-Set 180 | LK-Set 180 | Индукционный комплект первичного воздуха для конвектора шириной 180 мм | 7785 | 0 | 0
2525 | LK-Set 260-410 |  |  | LK-Set 260-410 | LK-Set 260-410 | Индукционный комплект первичного воздуха для конвектора шириной 260-410 мм | 8304 | 0 | 0
2526 | MMZ DR Decor |  |  | MMZ DR Decor | MMZ DR Decor | Надбавка за изготовление цвета по образцу заказчика (для немецкого прутка) | 17631 | 0 | 0
2527 | QAA 32 |  |  | QAA 32 | QAA32 | Выносной температурный датчик для RDG 160T | 2060 | 0 | 0
2528 | RD |  |  | RD 20203-10-292-01 | RD 20203-10-292-01 | Термостат c ЖК экраном, тип Стандарт, цвет рамки белый, 230В | 4531 | 0 | 0
2529 | RD |  |  | RD 20203-10-292-02 | RD 20203-10-292-02 | Термостат c ЖК экраном, тип Стандарт, цвет рамки чёрный, 230В | 5520 | 0 | 0
2530 | RD |  |  | RD 25203-40-292-01 | RD 25203-40-292-01 | Термостат c ЖК экраном, тип Комфорт, цвет рамки белый, 230В | 6344 | 0 | 0
2531 | RD |  |  | RD 25203-40-292-02 | RD 25203-40-292-02 | Термостат c ЖК экраном, тип Комфорт, цвет рамки чёрный, 230В | 7333 | 0 | 0
2532 | RD |  |  | RD 25203-60-292-01 | RD 25203-60-292-01 | Термостат c ЖК экраном, тип Контроль, цвет рамки белый, 230В | 11040 | 0 | 0
2533 | RD |  |  | RD 25203-60-292-02 | RD 25203-60-292-02 | Термостат c ЖК экраном, тип Контроль, цвет рамки чёрный, 230В | 12029 | 0 | 0
2534 | RD |  |  | RD 40203-10-292-01 | RD 40203-10-292-01 | Термостат c ЖК экраном, тип Стандарт, цвет рамки чёрный, 230В | 4531 | 0 | 0
2535 | RD |  |  | RD 40203-10-292-02 | RD 40203-10-292-02 | Термостат c ЖК экраном, тип Стандарт, цвет рамки чёрный, 24В | 5520 | 0 | 0
2536 | RD |  |  | RD 45203-40-292-01 | RD 45203-40-292-01 | Термостат c ЖК экраном, тип Комфорт, цвет рамки белый, 24В | 6344 | 0 | 0
2537 | RD |  |  | RD 45203-40-292-02 | 132322 | Термостат c ЖК экраном, тип Комфорт, цвет рамки чёрный, 24В | 7333 | 0 | 0
2538 | RD |  |  | RD 45203-60-292-01 | RD 45203-60-292-01 | Термостат c ЖК экраном, тип Контроль, цвет рамки белый, 24В | 11040 | 0 | 0
2539 | RD |  |  | RD 45203-60-292-02 | RD 45203-60-292-02 | Термостат c ЖК экраном, тип Контроль, цвет рамки чёрный, 24В | 12029 | 0 | 0
2540 | RDG 160T |  |  | RDG 160T | RDG 160T | Комнатный термостат для настенного монтажа со встроенным температурным датчиком и LCD с задней подсветкой. | 16148 | 0 | 0
2541 | RLD 15 |  |  | RLD 15 | 129244 | Вентиль запорный в обратку Ду 15 (?") | 1088 | 0 | 0
2542 | RLE 10 |  |  | RLE 10 | RLE_10 | Вентиль на обратную подводку, 3/8 ", DN10, угловой | 906 | 0 | 0
2543 | SA.LF |  |  | SA.LF WSK | SA.LF WSK | Специальная подводка в лотке конвектора, слева со стороны окна | 11 | 0 | 0
2544 | SA.LR |  |  | SA.LR QSK | SA.LR QSK | Специальная подводка в лотке конвектора QSK, слева со стороны помещения | 11 | 0 | 0
2545 | SA.LR |  |  | SA.LR WSK | SA.LR WSK | Специальная подводка в лотке конвектора, слева со стороны помещения | 11 | 0 | 0
2546 | SA.LU |  |  | SA.LU QSK | SA.LU QSK | Специальная подводка в лотке конвектора QSK, слева в днище | 11 | 0 | 0
2547 | SA.LU |  |  | SA.LU WSK | SA.LU WSK | Специальная подводка в лотке конвектора, слева в днище | 11 | 0 | 0
2548 | SA.RF |  |  | SA.RF WSK | SA.RF WSK | Специальная подводка в лотке конвектора, справа со стороны окна | 11 | 0 | 0
2549 | SA.RR |  |  | SA.RR QSK | SA.RR QSK | Специальная подводка в лотке конвектора QSK, справа со стороны помещения | 11 | 0 | 0
2550 | SA.RR |  |  | SA.RR WSK | SA.RR WSK | Специальная подводка в лотке конвектора, справа со стороны помещения | 11 | 0 | 0
2551 | SA.RS |  |  | SA.RS QSK | SA.RS QSK | Специальная подводка в лотке конвектора QSK, справа с торцевой стороны | 11 | 0 | 0
2552 | SA.RS |  |  | SA.RS WSK | 124138 | Специальная подводка в лотке конвектора, справа с торцевой стороны | 11 | 0 | 0
2553 | SA.RU |  |  | SA.RU QSK | SA.RU QSK | Специальная подводка в лотке конвектора QSK, справа в днище | 11 | 0 | 0
2554 | SA.RU |  |  | SA.RU WSK | SA.RU WSK | Специальная подводка в лотке конвектора, справа в днище | 11 | 0 | 0
2555 | SAD |  |  | SAD-QSK | SAD-QSK | Накладка на зону подключения (защита экрана). Материал: черный пластик. Для QSK 260/320/360 | 3365 | 0 | 0
2556 | SAD |  |  | SAD-WSK | SAD-WSK | Накладка на зону подключения (защита экрана). Материал: черный пластик. Для WSK 180/260/320/410 | 1680 | 0 | 0
2557 | SD |  |  | SD 20315-00N80-1S | 129707 | Сервопривод 230V, новый дизайн, включая адаптер VA80 S, NC, L=1m,2x0.75mm3 | 3181 | 0 | 0
2558 | SD |  |  | SD 40315-00N80-1S | 129708 | Термоэлектрический сервопривод 24V, новый дизайн, включая адаптер VA80 S, NC, L=1m,2x0.75mm3 | 3181 | 0 | 0
2559 | SM |  |  | SM 180-110-SL1.0 | SM 180-110-SL1.0 | Системный лоток, ширина 180 мм, глубина 110 мм, L=1000 мм | 13939 | 0 | 0
2560 | SM |  |  | SM 180-140-SL1.0 | SM 180-140-SL1.0 | Системный лоток, ширина 180 мм, глубина 140 мм, L=1000 мм | 16386 | 0 | 0
2561 | SM |  |  | SM 180-190-SL1.0 | SM 180-190-SL1.0 | Системный лоток, ширина 180 мм, глубина 190 мм, L=1000 мм | 19203 | 0 | 0
2562 | SM |  |  | SM 180-90-SL1.0 | SM 180-90-SL1.0 | Системный лоток, ширина 180 мм, глубина 90 мм, L=1000 мм | 13346 | 0 | 0
2563 | SM |  |  | SM 260-110-SL 1.0 | SM 260-110-SL 1.05 | Системный лоток, ширина 260 мм, глубина 110 мм, L=1000 мм | 16237 | 0 | 0
2564 | SM |  |  | SM 260-140-SL1.0 | SM 260-140-SL1.0 | Системный лоток, ширина 260 мм, глубина 140 мм, L=1000 мм | 18907 | 0 | 0
2565 | SM |  |  | SM 260-190-SL1.0 | SM 260-190-SL1.0 | Системный лоток, ширина 260 мм, глубина 190 мм, L=1000 мм | 21575 | 0 | 0
2566 | SM |  |  | SM 260-90-SL1.0 | 116193 | Системный лоток, ширина 260 мм, глубина 90 мм, L=1000 мм | 15644 | 0 | 0
2567 | SM |  |  | SM 320-110-SL1.0 | 100250 | Системный лоток, ширина 320 мм, глубина 110 мм, L=1000 мм | 18090 | 0 | 0
2568 | SM |  |  | SM 320-140-SL1.0 | SM 320-140-SL1.0 | Системный лоток, ширина 320 мм, глубина 140 мм, L=1000 мм | 20760 | 0 | 0
2569 | SM |  |  | SM 320-190-SL1.0 | SM 320-190-SL1.0 | Системный лоток, ширина 320 мм, глубина 190 мм, L=1000 мм | 23430 | 0 | 0
2570 | SM |  |  | SM 320-90-SL1.0 | SM 320-90-SL1.0 | Системный лоток, ширина 320 мм, глубина 90 мм, L=1000 мм | 17275 | 0 | 0
2571 | SM |  |  | SM 360-110-SL1.0 | SM 360-110-SL1.0 | Системный лоток, ширина 360 мм, глубина 110 мм, L=1000 мм | 19648 | 0 | 0
2572 | SM |  |  | SM 360-140-SL1.0 | SM 360-140-SL1.0 | Системный лоток, ширина 360 мм, глубина 140 мм, L=1000 мм | 23059 | 0 | 0
2573 | SM |  |  | SM 410-110-SL1.0 | SM 410-110-SL1.0 | Системный лоток, ширина 410 мм, глубина 90 мм, L=1000 мм | 20686 | 0 | 0
2574 | SM |  |  | SM 410-140-SL1.0 | SM 410-140-SL1.0 | Системный лоток, ширина 410 мм, глубина 110 мм, L=1000 мм | 23132 | 0 | 0
2575 | SM |  |  | SM 410-190-SL1.0 | SM 410-190-SL1.0 | Системный лоток, ширина 410 мм, глубина 140 мм, L=1000 мм | 26172 | 0 | 0
2576 | SM |  |  | SM 410-90-SL1.0 | SM 410-90-SL1.0 | Системный лоток, ширина 410 мм, глубина 190 мм, L=1000 мм | 19870 | 0 | 0
2577 | SV |  |  | SV | SV | Монтажный комплект (2 шпильки) | 1690 | 0 | 0
2578 | tA 23 |  |  | tA 23 | tA 23 | Коммутирующая коробка, устанавливается внутри лотка конвектора | 447 | 0 | 0
2579 | VA |  |  | VA 02 | VA 02 | Адаптер для сервоприводов Velta | 258 | 0 | 0
2580 | VA |  |  | VA 04 H | VA 04 H | Адаптер для сервоприводов Beulco (до 2005) | 258 | 0 | 0
2581 | VA |  |  | VA 10 | 108478 | Адаптер для сервоприводов Beulco (с 2005), Oventrop (с 1997), Siemens, Viega Edelstahl, Dumser | 116 | 0 | 0
2582 | VA |  |  | VA 16 | 108468 | Адаптер для сервоприводов Herz | 116 | 0 | 0
2583 | VA |  |  | VA 16 H | VA 17 | Адаптер для сервоприводов Polytherm | 258 | 0 | 0
2584 | VA |  |  | VA 20 H | VA 20 H | Адаптер для сервоприводов Schl?sser (до 93), Viega Messing | 258 | 0 | 0
2585 | VA |  |  | VA 26 | VA 26 | Адаптер для сервоприводов Giacomini | 190 | 0 | 0
2586 | VA |  |  | VA 26 H | VA 26H | Адаптер для сервоприводов Giacomini Eckвentil | 877 | 0 | 0
2587 | VA |  |  | VA 32 | VA 32 | Адаптер для сервоприводов Tour и Anderson (M28) | 116 | 0 | 0
2588 | VA |  |  | VA 39 | VA 39 | Адаптер для сервоприводов Oventrop (до 1997) | 116 | 0 | 0
2589 | VA |  |  | VA 50 | VA 50 | Адаптер для сервоприводов Cazzaniga, Honeywell и Braukmann, Reich (распределитель) | 116 | 0 | 0
2590 | VA |  |  | VA 54 | VA 54 | Адаптер для сервоприводов MMA | 116 | 0 | 0
2591 | VA |  |  | VA 59 | VA 59 | Адаптер для сервоприводов Danfoss RAв / L | 571 | 0 | 0
2592 | VA |  |  | VA 62 H | VA 62H | Адаптер для сервоприводов Universa (ab 1999) | 258 | 0 | 0
2593 | VA |  |  | VA 70 H | VA 70H | Адаптер для сервоприводов Comap, Universa (bis 1999) | 258 | 0 | 0
2594 | VA |  |  | VA 72 | VA 72 | Адаптер для сервоприводов Danfoss RAв | 720 | 0 | 0
2595 | VA |  |  | VA 78 | 108635 | Адаптер для сервоприводов Danfoss RA | 258 | 0 | 0
2596 | VA |  |  | VA 80 | 108472 | Адаптер для сервоприводов B?hnisch SBK (с 1998), Heimeier, IVAR, MNG (с 1998), Onda, Oventrop (с 1997), Schl?sser (с 93), Siemens, Strawa (с 2003), Taco, Tour и Anderson (M30) | 116 | 0 | 0
2597 | VA |  |  | VA 81 H | VA 81 H | Адаптер для сервоприводов Kermi (Компакт-радиаторы) | 258 | 0 | 0
2598 | VA |  |  | VA 91 | VA 91 | Адаптер для сервоприводов Thermotechnik Edelstahl | 116 | 0 | 0
2599 | VA |  |  | VA 94 | VA 94 | Адаптер для сервоприводов Rotex | 625 | 0 | 0
2600 | VA |  |  | VA 97 | VA 97 | Адаптер для сервоприводов Temset | 1142 | 0 | 0
2601 | VTM |  |  | VTM 145-66 | 130991 | Модуль для вентильного монтажа для QSKM 145 | 25068 | 0 | 0
2602 | VTM |  |  | VTM 195-66 | 130988 | Модуль для вентильного монтажа для QSKM 195 | 30829 | 0 | 0
2603 | VTMN |  |  | VTMN 145-66 | 130989 | Модуль с блоком питания 24 В для вентильного монтажа для QSKM 145 | 30829 | 0 | 0
2604 | VTMN |  |  | VTMN 195-66 | 130990 | Модуль с блоком питания 24 В для вентильного монтажа для QSKM 195 | 31841 | 0 | 0
2605 | VUD 15 |  |  | VUD 15 | 131036 | Термостатический вентиль Ду 15 (?") | 1813 | 0 | 0
2606 | VUE 10 |  |  | VUE 10 | VUE 10 | Термостатический вентиль 3/8 " DN10, с предустановкой, угловой | 2472 | 0 | 0
2607 | WEL 10 |  |  | WEL 10 | 131812 | Комплект гофрированных шлангов (2 шт), DN 10, сталь, длина 130мм, НВ 3/8" | 7827 | 0 | 0
[8 empty] | ИТОГО с НДС: | 0